## Pakiet nr 1
LP | RODZAJ APARATU | NAZWA APARATU | NR FABRYCZNY | NR INWENTARZOWY | ROK PRODUKCJI | PRODUCENT | Interwał czasowy przeglądów | Ilość zamawiana przeglądów | Cena netto 1 przeglądu | Wartość netto przeglądów | Stawka podatku VAT % | Wartość brutto przeglądów | Ilośc zamawiana roboczogodzin | cenna netto za 1r/h | Wartość netto roboczogodzin | Stawka podatku VAT % | Wartość brutto roboczogodzin
| 1 | 2 | 3 | 4 | 5 | 6 | 5 | 6 | 7 | 8=6*7 | 9 | 10=8+9 | 11 | 12 | 13=11*12 | 14 | 15=13+14
1 | STÓŁ ZABIEGOWY | SZ-02 | 0308/00397 | 8-IV-48-51-22 | 2008 | FAMED ŻYWIEC | 12 m-cy | 2 |  |  | 23 |  | 5 |  |  | 23
2. | CINIENIOMIERZ | GAMMA G-7 |  | PZOZI/IV-42-34-1418 |  | NIEZNANY | 12 m-cy | 2 |  |  | 23 |  | 4 |  |  | 23
3. | INHALATOR DYSZOWY | Magic Care Mr Beetle P0406EM F400 | 10AB750552 | PZOZI/IV-42-124-35 | 2010 | FLAEM NUOVA | 12 m-cy | 2 |  |  | 23 |  | 5 |  |  | 23
4. | INHALATOR DYSZOWY | Magic Care Mr Beetle P0406EM F400 | 10AE310662 | PZOZI/IV-42-124-36 | 2010 | FLAEM NUOVA | 12 m-cy | 2 |  |  | 23 |  | 5 |  |  | 23
5. | INHALATOR DYSZOWY | Magic Care Mr Beetle P0406EM F400 | 10AE410144 | PZOZI/IV-42-124-37 | 2010 | FLAEM NUOVA | 12 m-cy | 2 |  |  | 23 |  | 5 |  |  | 23
6. | INHALATOR PNEUMATYCZNY | ELISIR F1000 | 388859/L5 | PZOZ I/IV 42-124-14 | 2003 | FLAEM NUOVA | 12 m-cy | 2 |  |  | 23 |  | 5 |  |  | 23
7. | INHALATOR PNEUMATYCZNY | Monsun 1 MP1 | 7 | PZOZI/IV-42-124-27 | 2006 | MEDBRYT SP. Z.O.O | 12 m-cy | 2 |  |  | 23 |  | 5 |  |  | 23
8. | WAGA NOWORODKOWA | WNT-15 | 3687 | PZOZI/IV-42-28-150 | 1998 | FAMED ŻYWIEC | 12 m-cy | 2 |  |  | 23 |  | 4 |  |  | 23
9. | WAGA NOWORODKOWA | WTN-15 | 1725 | PZOZI/IV-42-28-151 | 1997 | Lubelskie Fabryki Wag FAWAG S.A. | 12 m-cy | 2 |  |  | 23 |  | 4 |  |  | 23
10. | WAGA OSOBOWA | WPT 150.OC | 76516 | PZOZI/IV-42-27-169 | 2001 | RADWAG | 12 m-cy | 2 |  |  | 23 |  | 4 |  |  | 23
11. | SSAK ELEKTRYCZNY | MEVACS M 20 | 1400402 | PZOZI/IV-42-67-82 | 2004 | MEDIST | 12 m-cy | 2 |  |  | 23 |  | 5 |  |  | 23
12. | LAMPA ZABIEGOWA BEZCIENIOWA | BH - 132 |  | PZOZI/IV-42-48-100 |  | FAMED ŁÓDŹ SA | 12 m-cy | 2 |  |  | 23 |  | 5 |  |  | 23
13. | STÓŁ OPERACYJNO - ZABIEGOWY | Sz - 01.0 | 680 | 8-IV-48-51-21 | 2006 | FAMED ŻYWIEC | 12 m-cy | 2 |  |  | 23 |  | 5 |  |  | 23
14. | LAMPA ZABIEGOWA | LB 01.3 | 83 | 8-IV-42-205-18 | 2006 | BAKMED | 12 m-cy | 2 |  |  | 23 |  | 5 |  |  | 23
15. | KARDIOMONITOR | M9000 | E0900471 | PZOZI/IV-42-14-30 | 2008 | Guangdong Biolight Meditech | 12 m-cy | 2 |  |  | 23 |  | 5 |  |  | 23
16. | ULTRASONOGRAF | Spinel ll | 040109A310 | 8-IV-42-133-13 | 2004 | ECHO-SON S.A. | 12 m-cy | 2 |  |  | 23 |  | 5 |  |  | 23
17. | WAGA OSOBOWA | TP 150/1 VER WTL AW | 5534 | PZOZI/IV-42-27-172 | 2006 | Lubelskie Fabryki Wag FAWAG S.A. | 12 m-cy | 2 |  |  | 23 |  | 4 |  |  | 23
18. | SSAK ELEKTRYCZNY | NEW ASKIR 20 | 2304 | PZOZI/IV-42-67-84 |  | CA-MI | 12 m-cy | 2 |  |  | 23 |  | 5 |  |  | 23
19. | REKTOSKOP | BOB - OM | 170102 | 8-IV-42-210-1 |  | PRECOPTIC | 12 m-cy | 2 |  |  | 23 |  | 5 |  |  | 23
20. | CINIENIOMIERZ | KDS | 066 531/ 081938 | PZOZI/IV-42-34-1201 |  | NIEZNANY | 12 m-cy | 2 |  |  | 23 |  | 4 |  |  | 23
21. | CINIENIOMIERZ | KDS | 65477 | PZOZI/IV-42-34-1200 |  | NIEZNANY | 12 m-cy | 2 |  |  | 23 |  | 4 |  |  | 23
22. | WAGA OSOBOWA | TP150/1 VER. WTL AW | 5501 | PZOZI/IV-42-27-175 | 2009 | Lubelskie Fabryki Wag FAWAG S.A. | 12 m-cy | 2 |  |  | 23 |  | 5 |  |  | 23
23. | LAMPA ZABIEGOWA BEZCIENIOWA | BH 132 |  | PZOZI/IV-42-48-172 |  | FAMED ŁÓDŹ SA | 12 m-cy | 2 |  |  | 23 |  | 5 |  |  | 23
24. | LAMPA ZABIEGOWA | BHS-175 | 71 | PZOZI/IV-42-48-182 | 2005 | FAMED ŁÓDŹ SA | 12 m-cy | 2 |  |  | 23 |  | 5 |  |  | 23
25. | CINIENIOMIERZ | TM-Z/S | 2227 | PZOZI/IV-42-34-1483 |  | TECH-MED | 12 m-cy | 2 |  |  | 23 |  | 4 |  |  | 23
26. | SSAK ELEKTRYCZNY | F - 36 | 90022 | PZOZI/IV-42-67-88 | 2009 | FAZZINI S.R.L | 12 m-cy | 2 |  |  | 23 |  | 5 |  |  | 23
27. | APARAT DO ELEKTROTERAPII | STYMAT S - 110 |  | PZOZI/IV-41-1-5 |  | FAMED ŁÓDŹ SA | 12 m-cy | 2 |  |  | 23 |  | 5 |  |  | 23
28. | SZYNA DO ĆWICZEŃ BIERNYCH KOŃCZYNY DOLNEJ | Fisiotek 2000E | 2949 | 8-IV-41-57-10 | 2008 | RIMEC | 12 m-cy | 2 |  |  | 23 |  | 5 |  |  | 23
29. | SZYNA DO ĆWICZEŃ BIERNYCH KOŃCZYNY DOLNEJ | Spectra | 12948 | 8-IV-41-57-11 | 2009 | KINETEC S.A.S | 12 m-cy | 2 |  |  | 23 |  | 5 |  |  | 23
30. | KARDIOMONITOR | M9000 | R0900470 | PZOZI/IV-42-14-29 | 2008 | Guangdong Biolight Meditech | 12 m-cy | 2 |  |  | 23 |  | 6 |  |  | 23
31. | APARAT DO MASAŻU UCISKOWEGO | BOA Max | PTA 323 LC | 8-IV-41-56-1 | 2005 | METRUM CRYOFLEX | 12 m-cy | 2 |  |  | 23 |  | 6 |  |  | 23
32. | SYSTEM ODCIĽŻAJĽCY | UNWEIGHING SYSTEM 945-480 | 602285 | 8-IV-41-58-1 | 2006 | Biodex Medical Systems, Inc. | 12 m-cy | 2 |  |  | 23 |  | 6 |  |  | 23
33. | BIEŻNIA REHABILITACYJNA | IMT 7500 | TMI7500P0001 | 8-IV-41-48-2 | 2006 | PROTEUS | 12 m-cy | 2 |  |  | 23 |  | 5 |  |  | 23
34. | APARAT DO TERAPII ULTRADWIĘKA | ULTRATON D 200 | 9000809 | 8-IV-41-26-1 | 1990 | FAMED ŁÓDŹ SA | 12 m-cy | 2 |  |  | 23 |  | 5 |  |  | 23
35. | APARAT DO ELEKTROSTYMULACJI | Pulsatronic ST - 6D | 320 | 8-IV-41-42-3 | 2003 | ELEKTRONIKA I ELEKTROMEDYCYNA Sp.j. | 12 m-cy | 2 |  |  | 23 |  | 5 |  |  | 23
36. | APARAT DO TERAPII ZIMNYM POWIETRZEM | Crzo 5 | 729610 | 8-IV-41-47-2 | 2006 | ZIMMER ELEKTROMEDIZI | 12 m-cy | 2 |  |  | 23 |  | 5 |  |  | 23
37. | SZYNA DO ĆWICZEŃ BIERNYCH KOŃCZYNY DOLNEJ | Fisiotek 2000TS | 1963 | 8-IV-41-57-2 | 2006 | RIMEC | 12 m-cy | 2 |  |  | 23 |  | 5 |  |  | 23
38. | APARAT DO MAGNETOTERAPII | MAGNOMETR D56 A BL | D56275 | 8-IV-41-31-4 | 2006 | ZEM MARP ELECTRONIC Sp. z o.o. | 12 m-cy | 2 |  |  | 23 |  | 5 |  |  | 23
39. | SZYNA DO ĆWICZEŃ BIERNYCH KOŃCZYNY DOLNEJ | FISIOTEK TS | 1958 | 8-IV-41-57-3 | 2006 | RIMEC | 12 m-cy | 2 |  |  | 23 |  | 5 |  |  | 23
40. | APARAT DO TERAPII ULTRADWIĘKA | SONICATOR 740 | 86XUB346 | 8-IV-41-54-2 | 2006 | Mettler Electronics Corp. | 12 m-cy | 2 |  |  | 23 |  | 5 |  |  | 23
41. | LASER TERAPEUTYCZNY | COSMOGAMMA LP 1000 | 06/1A255 | 8-IV-42-197-2 | 2006 | EMILDUE s.r.l. | 12 m-cy | 2 |  |  | 23 |  | 5 |  |  | 23
42. | DWUOBWODOWY APARAT DO ELEKTROTERAPII | SYS STIM 226 | 95XMW984 | 8-IV-41-59-1 | 2005 | Mettler Electronics Corp. | 12 m-cy | 2 |  |  | 23 |  | 5 |  |  | 23
43. | DWUOBWODOWY APARAT DO ELEKTROTERAPII | SYS STIM 226 | 113XMW863 | 8-IV-41-59-2 | 2005 | Mettler Electronics Corp. | 12 m-cy | 2 |  |  | 23 |  | 5 |  |  | 23
44. | SZYNA DO ĆWICZEŃ BIERNYCH STAWU BARKOWEGO | FISIOTEK LT | 211 | 8-IV-41-57-8 | 2008 | RIMEC | 12 m-cy | 2 |  |  | 23 |  | 5 |  |  | 23
45. | SZYNA DO ĆWICZEŃ BIERNYCH STAWU BARKOWEGO | FISOTEK LT | 151 | 8-IV-41-57-4 | 2006 | RIMEC | 12 m-cy | 2 |  |  | 23 |  | 5 |  |  | 23
46. | APARAT DO REHABILITACJI KOŃCZYNY DOLNEJ | VECTOR UP | 284 | 8-IV-41-57-1 | 2006 | AESYTCH S.R.L | 12 m-cy | 2 |  |  | 23 |  | 5 |  |  | 23
47. | LAMPA ZABIEGOWA | BHS - 175 | 20050085 | 8-IV-42-205-13 | 2005 | FAMED ŁÓDŹ SA | 12 m-cy | 2 |  |  | 23 |  | 5 |  |  | 23
48. | PIŁA OSCYLACYJNA DO CIĘCIA GIPSU | Oscilant SE GP104 | 11073 | PZOZI/IV-42-176-1 |  | Aesculap Chifa Sp. z o.o. | 12 m-cy | 2 |  |  | 23 |  | 3 |  |  | 23
49. | ROWER TRENINGOWY | POWER BIKE SPC-4000 | TM4000Z01125 | PZOZI/IV-42-134-21 |  | PROTEUS | 12 m-cy | 2 |  |  | 23 |  | 4 |  |  | 23
50. | STÓŁ PIONIZACYJNY | SP - 1 | 0400.0003.12/09 | 8-IV-41-39-2 | 2009 | Accuro-Sumer sp. z o. o. | 12 m-cy | 2 |  |  | 23 |  | 5 |  |  | 23
51. | SSAK ELEKTRYCZNY | F - 30.OB | 90009 | PZOZI/IV-42-67-89 | 2009 | FAZZINI S.R.L | 12 m-cy | 2 |  |  | 23 |  | 5 |  |  | 23
52. | STÓŁ DO MASAŻU | TRIO-3-SECTION Basic | 10271 | 8-IV-41-45-3 | 2001 | GYMNA | 12 m-cy | 2 |  |  | 23 |  | 5 |  |  | 23
53. | TABLICA DO ĆWICZEŃ MANUALNYCH Z OPOREM | KTM | 41731 | PZOZI/IV-42-237-2 |  | BH KINESIS | 12 m-cy | 2 |  |  | 23 |  | 5 |  |  | 23
54. | LAMPA SOLLUX | Lumina | SL - 32 - 02 - 11 | PZOZI/IV-41-10-43 | 2011 | ASTAR | 12 m-cy | 2 |  |  | 23 |  | 5 |  |  | 23
55. | ROTOR DO ĆWICZEŃ OPOROWYCH KOŃCZYN GÓRNYCH | RG - 1 | 43142 | PZOZI/IV-41-22-27 | 2011 | TECH-MED | 12 m-cy | 2 |  |  | 23 |  | 5 |  |  | 23
56. | CINIENIOMIERZ | brak |  | PZOZI/IV-42-34-1341 |  | NIEZNANY | 12 m-cy | 2 |  |  | 23 |  | 4 |  |  | 23
57. | CINIENIOMIERZ | brak |  | PZOZI/IV-42-34-1467 |  | NIEZNANY | 12 m-cy | 2 |  |  | 23 |  | 4 |  |  | 23
58. | CINIENIOMIERZ | brak |  | PZOZI/IV-42-34-1456 |  | TECH-MED | 12 m-cy | 2 |  |  | 23 |  | 4 |  |  | 23
59. | WAGA OSOBOWA | TP 150/1 w.WTLAW | 4512 | PZOZI/IV-42-27-171 | 2006 | Lubelskie Fabryki Wag FAWAG S.A. | 12 m-cy | 2 |  |  | 23 |  | 4 |  |  | 23
60. | PULSOKSYMETR | BCI Autocorr PLUS | 702323021 | 8-IV-42-165-13 | 2001 | SIMS BCI inc. | 12 m-cy | 2 |  |  | 23 |  | 5 |  |  | 23
61. | KOLUMNA ANESTEZJOLOGICZNA | KZ-01.0 | 1105/0060 | 8-IV-42-234-4 | 2005 | FAMED ŻYWIEC | 12 m-cy | 2 |  |  | 23 |  | 6 |  |  | 23
62. | KOLUMNA ANESTEZJOLOGICZNA | KZ-01.0 | 1105/0059 | 8-IV-42-234-3 | 2005 | FAMED ŻYWIEC | 12 m-cy | 2 |  |  | 23 |  | 6 |  |  | 23
63. | KOLUMNA ANESTEZJOLOGICZNA | KZ-01.0 | 1105/0058 | 8-IV-42-234-2 | 2005 | FAMED ŻYWIEC | 12 m-cy | 2 |  |  | 23 |  | 6 |  |  | 23
64. | KOLUMNA ANESTEZJOLOGICZNA | KZ-01.0 | 1105/0057 | 8-IV-42-234-1 | 2005 | FAMED ŻYWIEC | 12 m-cy | 2 |  |  | 23 |  | 6 |  |  | 23
65. | REDUKTOR | Mediselect - 25 | 080810885A |  |  | GCE | 12 m-cy | 2 |  |  | 23 |  | 5 |  |  | 23
66. | PODGRZEWACZ PŁYNÓW INFUZYJNYCH | ANIMEC AM-2S-5A | 6330060 | 010-13-1/0572 | 2006 | ELLTEC | 12 m-cy | 2 |  |  | 23 |  | 5 |  |  | 23
67. | PODGRZEWACZ PŁYNÓW INFUZYJNYCH | ANIMEC AM-2S-5A | 6330061 | 010-13-1/0571 | 2006 | ELLTEC | 12 m-cy | 2 |  |  | 23 |  | 5 |  |  | 23
68. | STÓŁ OPERACYJNO - ZABIEGOWY | SU - 02 | 00821/05 | 8-IV-48-51-19 | 2005 | FAMED ŻYWIEC | 12 m-cy | 2 |  |  | 23 |  | 5 |  |  | 23
69. | STÓŁ OPERACYJNO - ZABIEGOWY | SU - 04 | 00271/05 | 8-IV-48-51-19 | 2005 | FAMED ŻYWIEC | 12 m-cy | 2 |  |  | 23 |  | 5 |  |  | 23
70. | LAMPY OPERACYJNE FAM-LUX | LO-03.0; LO-05.0 | 1205/00052;1../00036 | 42-205-15; 42-205-14 | 2006 | FAMED ŻYWIEC | 6 m-cy | 4 |  |  | 23 |  | 5 |  |  | 23
71. | PULSOKSYMETR | MD 2000A | 103111600427 | PZOZI/IV-42-165-21 | 2010 | Hygeia Medical Devices | 12 m-cy | 2 |  |  | 23 |  | 5 |  |  | 23
72. | KARDIOMONITOR | Goldway G40 | CN4GBBBM00047 | 8-IV-42-14-35 | 2011 | Goldway US inc | 12 m-cy | 2 |  |  | 23 |  | 5 |  |  | 23
73. | KARDIOMONITOR | Goldway G40 | CN4GBBBM00049 | 8-IV-42-14-37 | 2011 | Goldway US inc | 12 m-cy | 2 |  |  | 23 |  | 5 |  |  | 23
74. | KARDIOMONITOR | Goldway G40 | CN4GBBBM00058 | 8-IV-42-14-36 | 2011 | Goldway US inc | 12 m-cy | 2 |  |  | 23 |  | 5 |  |  | 23
75. | ELEKTROKARDIOGRAF | M-TRACE | 1041 | 8-IV-42-3-96 | 2011 | M4Medical Sp. z o.o. | 12 m-cy | 2 |  |  | 23 |  | 5 |  |  | 23
76. | REJESTRATOR HOLTEROWSKI EKG | DR 180+ | 262284 |  | 2004 | WELCH ALLYN | 12 m-cy | 2 |  |  | 23 |  | 4 |  |  | 23
77. | WAGA OSOBOWA MECHANICZNA | WL 150 | 28198 | PZOZI/IV-42-27-30 | 1960 | Lubelskie Fabryki Wag FAWAG S.A. | 12 m-cy | 2 |  |  | 23 |  | 4 |  |  | 23
78. | WAGA OSOBOWA ELEKTRONICZNA | WTL 150 | 1500 | PZOZI/IV-42-27-160 | 1997 | Lubelskie Fabryki Wag FAWAG S.A. | 12 m-cy | 2 |  |  | 23 |  | 4 |  |  | 23
79. | REJESTRATOR HOLTEROWSKI RR | HolCARD CR-07 | 238/09 | 8-IV-42-192-4 | 2009 | ASPEL S.A | 12 m-cy | 2 |  |  | 23 |  | 4 |  |  | 23
80. | POMPA MATERACA P/ODLEŻYNOWEGO | SEA-BIRD / SB-100 | 1900 |  |  | ANCHOR LIFE TECHNOLOGY co ltd | 12 m-cy | 2 |  |  | 23 |  | 4 |  |  | 23
81. | POMPA MATERACA P/ODLEŻYNOWEGO | Ap-205000 | P0203-05161 |  | 2002 | ORTOPEDIA GMBH | 12 m-cy | 2 |  |  | 23 |  | 4 |  |  | 23
82. | POMPA MATERACA P/ODLEŻYNOWEGO | GM 3100 IE | 29653 |  |  | GI-EMME SRL | 12 m-cy | 2 |  |  | 23 |  | 4 |  |  | 23
83. | POMPA MATERACA P/ODLEŻYNOWEGO | AERA HE-7700 | 74069 |  |  | MAXHEALTH | 12 m-cy | 2 |  |  | 23 |  | 4 |  |  | 23
84. | SSAK ELEKTRYCZNY | NEW ASKIR 20 | 8469 | PZOZI/IV-42-67-93 |  | CA-MI | 12 m-cy | 2 |  |  | 23 |  | 5 |  |  | 23
85. | SSAK ELEKTRYCZNY | NEW ASKIR 20 | 10855 | PZOZI/IV-42-67-92 |  | CA-MI | 12 m-cy | 2 |  |  | 23 |  | 5 |  |  | 23
86. | SSAK ELEKTRYCZNY | SO-2M | 42-67-115 | PZOZI/IV-42-67-115 | 1997 | P.P.H.U. OGARIT Export-Import | 12 m-cy | 2 |  |  | 23 |  | 5 |  |  | 23
87. | LAMPA ZABIEGOWA | B-200 | 7691927 | PZOZI/IV-42-46-6 | 1976 | FAMED ŁÓDŹ SA | 12 m-cy | 2 |  |  | 23 |  | 5 |  |  | 23
88. | KARDIOMONITOR | M9000 | E0900476 | PZOZI/IV-42-14-32 | 2008 | Guangdong Biolight Meditech | 12 m-cy | 2 |  |  | 23 |  | 5 |  |  | 23
89. | CINIENIOMIERZ | brak | SM-0014 | PZOZI/IV-42-34-1443 |  | NIEZNANY | 12 m-cy | 2 |  |  | 23 |  | 4 |  |  | 23
90. | CINIENIOMIERZ | brak | SM-0013 | PZOZI/IV-42-34-1401 |  | NIEZNANY | 12 m-cy | 2 |  |  | 23 |  | 4 |  |  | 23
91. | CINIENIOMIERZ | brak | 53903173 | PZOZI/IV-42-34-1491 |  | NIEZNANY | 12 m-cy | 2 |  |  | 23 |  | 4 |  |  | 23
92. | CINIENIOMIERZ | DIGITAL DS-1902 | 2007-1A/1873-027332 | PZOZI/IV-42-34-1472 |  | NIEZNANY | 12 m-cy | 2 |  |  | 23 |  | 4 |  |  | 23
93. | CINIENIOMIERZ | Zegarowy | 80472 | PZOZI/IV-42-34-1495 |  | NIEZNANY | 12 m-cy | 2 |  |  | 23 |  | 4 |  |  | 23
94. | CINIENIOMIERZ | Zegarowy TM-Z/S | 1204 | PZOZI/IV-42-34-1486 |  | NIEZNANY | 12 m-cy | 2 |  |  | 23 |  | 4 |  |  | 23
95. | CINIENIOMIERZ | TM-Z/S | 1204 | PZOZI/IV-42-34-1485 |  | NIEZNANY | 12 m-cy | 2 |  |  | 23 |  | 4 |  |  | 23
96. | CINIENIOMIERZ | TM-R Aparat Rtęciowy | SM-0007 | PZOZI/IV-42-34-1448 |  | NIEZNANY | 12 m-cy | 2 |  |  | 23 |  | 4 |  |  | 23
97. | CINIENIOMIERZ | Zegarowy | 80479 | PZOZI/IV-42-34-1496 |  | NIEZNANY | 12 m-cy | 2 |  |  | 23 |  | 4 |  |  | 23
98. | CINIENIOMIERZ | TR-Z/S | SM-0005 | PZOZI/IV-42-34-1487 |  | NIEZNANY | 12 m-cy | 2 |  |  | 23 |  | 4 |  |  | 23
99. | UROFLOWMETR | DELPHIS IP | DIP09101234 | 8-IV-42-241-1 | 2009 | LABORIE | 12 m-cy | 2 |  |  | 23 |  | 5 |  |  | 23
100. | ŁÓŻKO PORODOWE | OPTIMA PLUS 33910 | 1052/01011644 | 8-IV-48-1-24 | 1999 | MERIVARRA | 12 m-cy | 2 |  |  | 23 |  | 4 |  |  | 23
101. | ŁÓŻKO PORODOWE | OPTIMA PLUS 33910 | 1052/01011645 | 8-IV-48-1-23 | 1999 | MERIVARRA | 12 m-cy | 2 |  |  | 23 |  | 4 |  |  | 23
102. | ŁÓŻKO PORODOWE | OPTIMA | 100618-777-86 | 8-IV-48-1-28 | 2010 | MERIVARRA | 12 m-cy | 2 |  |  | 23 |  | 4 |  |  | 23
103. | ŁÓŻKO PORODOWE | OPTIMA | 100312-74108 | 8-IV-48-1-26 | 2010 | MERIVARRA | 12 m-cy | 2 |  |  | 23 |  | 4 |  |  | 23
104. | ŁÓŻKO PORODOWE | OPTIMA | 100818-777-85 | 8-IV-48-1-29 | 2010 | MERIVARRA | 12 m-cy | 2 |  |  | 23 |  | 4 |  |  | 23
105. | ŁÓŻKO PORODOWE | OPTIMA | 100312-74109 | 8-IV-48-1-25 | 2010 | MERIVARRA | 12 m-cy | 2 |  |  | 23 |  | 4 |  |  | 23
106. | ŁÓŻKO PORODOWE | OPTIMA | 100312-74107 | 8-IV-48-1-27 | 2010 | MERIVARRA | 12 m-cy | 2 |  |  | 23 |  | 4 |  |  | 23
107. | STÓŁ OPERACYJNY | RAPIDO | 091002-69173 | 8-IV-48-51-23 | 2009 | MERIVARRA | 12 m-cy | 2 |  |  | 23 |  | 4 |  |  | 23
108. | ULTRADWIĘKOWY DETEKTOR TĘTNA | UDT-20D | 2011-E0933 | PZOZI/IV-42-98-120 | 2011 | BRAEL-APARATY MEDYCZNE | 12 m-cy | 2 |  |  | 23 |  | 5 |  |  | 23
109. | ULTRADWIĘKOWY DETEKTOR TĘTNA | UDT-20WD-R | 2012-E1445 | PZOZI/IV-42-98-121 | 2012 | BRAEL-APARATY MEDYCZNE | 12 m-cy | 2 |  |  | 23 |  | 5 |  |  | 23
110. | HISTEROSKOP | 8986-401 | 5000173010 | 8-IV-42-245-1 | 2010 | Richard Wolf Medical Instruments Corporation | 12 m-cy | 2 |  |  | 23 |  | 5 |  |  | 23
111. | KOLPOSKOP | KLP21 | 1332 | PZOZT/IV-42-9-3 |  | PZO Sp. z o.o | 12 m-cy | 2 |  |  | 23 |  | 5 |  |  | 23
112. | APARAT DO ZNIECZULEŃ | Excel 210 SE | AMAA06132 | 8-IV-42-5-6 |  | DATEX-OHMEDA | 12 m-cy | 2 |  |  | 23 |  | 5 |  |  | 23
113. | KARDIOMONITOR | M9000 | E0900469 | PZOZI/IV-42-14-31 | 2008 | Guangdong Biolight Meditech | 12 m-cy | 2 |  |  | 23 |  | 5 |  |  | 23
114. | KARDIOMONITOR | M9000 | E0900478 | PZOZI/IV-42-14-33 | 2008 | Guangdong Biolight Meditech | 12 m-cy | 2 |  |  | 23 |  | 5 |  |  | 23
115. | KARDIOMONITOR | 78352C | 3718G22339 | 8-IV-42-5-6 | 1997 | Hewlett-Packard Polska Sp. z o.o. | 12 m-cy | 2 |  |  | 23 |  | 5 |  |  | 23
116. | KARDIOMONITOR | M9000 | E0900477 | PZOZI/IV-42-14-34 | 2008 | Guangdong Biolight Meditech | 12 m-cy | 2 |  |  | 23 |  | 5 |  |  | 23
117. | PULSOKSYMETR | VS 800 | BY- 12125554 | 8-IV-42-165-22 |  | MINDRAY MEDICAL POLAND SP Z O O | 12 m-cy | 2 |  |  | 23 |  | 5 |  |  | 23
118. | PULSOKSYMETR | VS 800 | BY- 15127830 | 8-IV-42-165-24 | 2011 | MINDRAY MEDICAL POLAND SP Z O O | 12 m-cy | 2 |  |  | 23 |  | 5 |  |  | 23
119. | PULSOKSYMETR | VS 800 | BY-15127831 | 8-IV-42-165-23 | 2011 | MINDRAY MEDICAL POLAND SP Z O O | 12 m-cy | 2 |  |  | 23 |  | 5 |  |  | 23
120. | POMPA INFUZYJNA | Perfusor Space | 148254 | 8-IV-35-2-49 | 2011 | B. Braun Melsungen AG | 12 m-cy | 2 |  |  | 23 |  | 5 |  |  | 23
121. | POMPA INFUZYJNA | Perfusor Space | 148226 | 8-IV-35-2-47 | 2011 | B. Braun Melsungen AG | 12 m-cy | 2 |  |  | 23 |  | 5 |  |  | 23
122. | POMPA INFUZYJNA | Perfusor Space | 148235 | 8-IV-35-2-46 | 2011 | B. Braun Melsungen AG | 12 m-cy | 2 |  |  | 23 |  | 5 |  |  | 23
123. | POMPA INFUZYJNA | Perfusor Space | 147906 | 8-IV-35-2-48 | 2011 | B. Braun Melsungen AG | 12 m-cy | 2 |  |  | 23 |  | 5 |  |  | 23
124. | PULSOKSYMETR | OxiPen | 1000475 |  |  | ENVITEC | 12 m-cy | 2 |  |  | 23 |  | 5 |  |  | 23
125. | APARAT DO PRZESIEWOWEGO BADANIA SŁUCHU | OtoRead | 9119233 |  | 2009 | INTERACOUSTIC A/S | 12 m-cy | 2 |  |  | 23 |  | 5 |  |  | 23
126. | OGRZEWACZ DLA NOWORODKÓW | ON-2 | 267 | 8-IV-42-155-16 | 2000 | TECH-MED Sp. z o.o. | 12 m-cy | 2 |  |  | 23 |  | 5 |  |  | 23
127. | OGRZEWACZ DLA NOWORODKÓW | T/PUMP TP 220 | G39005 | 8-IV-48-31-1-5 |  | GEYMAR INDUSTRIES INC | 12 m-cy | 2 |  |  | 23 |  | 5 |  |  | 23
128. | OGRZEWACZ DLA NOWORODKÓW | T/PUMP TP 220 | G39014 |  |  | GEYMAR INDUSTRIES INC | 12 m-cy | 2 |  |  | 23 |  | 5 |  |  | 23
129. | OGRZEWACZ DLA NOWORODKÓW | T/PUMP TP 220 | G39026 |  |  | GEYMAR INDUSTRIES INC | 12 m-cy | 2 |  |  | 23 |  | 5 |  |  | 23
130. | OGRZEWACZ DLA NOWORODKÓW | T/PUMP TP 220 | G39033 |  |  | GEYMAR INDUSTRIES INC | 12 m-cy | 2 |  |  | 23 |  | 5 |  |  | 23
131. | OGRZEWACZ DLA NOWORODKÓW | T/PUMP TP 220 | G09054 |  |  | GEYMAR INDUSTRIES INC | 12 m-cy | 2 |  |  | 23 |  | 5 |  |  | 23
132. | OGRZEWACZ DLA NOWORODKÓW | T/PUMP TP 472 | G99021 |  |  | GEYMAR INDUSTRIES INC | 12 m-cy | 2 |  |  | 23 |  | 5 |  |  | 23
133. | OGRZEWACZ DLA NOWORODKÓW | T/PUMP TP 472 | G99023 |  |  | GEYMAR INDUSTRIES INC | 12 m-cy | 2 |  |  | 23 |  | 5 |  |  | 23
134. | OGRZEWACZ DLA NOWORODKÓW | T/PUMP TP 472 | G99025 |  |  | GEYMAR INDUSTRIES INC | 12 m-cy | 2 |  |  | 23 |  | 5 |  |  | 23
135. | OGRZEWACZ DLA NOWORODKÓW | T/PUMP TP 472 | G99026 |  |  | GEYMAR INDUSTRIES INC | 12 m-cy | 2 |  |  | 23 |  | 5 |  |  | 23
136. | OGRZEWACZ DLA NOWORODKÓW | T/PUMP TP 472 | G99029 |  |  | GEYMAR INDUSTRIES INC | 12 m-cy | 2 |  |  | 23 |  | 5 |  |  | 23
137. | OGRZEWACZ DLA NOWORODKÓW | T/PUMP TP 472 | G99030 |  |  | GEYMAR INDUSTRIES INC | 12 m-cy | 2 |  |  | 23 |  | 5 |  |  | 23
138. | OGRZEWACZ DLA NOWORODKÓW | T/PUMP TP 472 | G99022 |  | 2000 | GEYMAR INDUSTRIES INC | 12 m-cy | 2 |  |  | 23 |  | 5 |  |  | 23
139. | OGRZEWACZ DLA NOWORODKÓW | ON-2 | 262 | 8-IV-42-155-5 | 2000 | TECH-MED Sp. z o.o. | 12 m-cy | 2 |  |  | 23 |  | 5 |  |  | 23
140. | OGRZEWACZ DLA NOWORODKÓW | ON-2 | 263 | 8-IV-42-155-11 | 2000 | TECH-MED Sp. z o.o. | 12 m-cy | 2 |  |  | 23 |  | 5 |  |  | 23
141. | OGRZEWACZ DLA NOWORODKÓW | ON-2 | 266 | 8-IV-42-155-9 | 2000 | TECH-MED Sp. z o.o. | 12 m-cy | 2 |  |  | 23 |  | 5 |  |  | 23
142. | LAMPA DO FOTOTERAPII | Bilibed 038.3016 | 1128034 | 8-IV-42-170-5 |  | Medela Polska Sp. z o.o. | 12 m-cy | 2 |  |  | 23 |  | 5 |  |  | 23
143. | LAMPA DO FOTOTERAPII | Bilibed 038.3016 | 1128031 | 8-IV-42-170-3 |  | Medela Polska Sp. z o.o. | 12 m-cy | 2 |  |  | 23 |  | 5 |  |  | 23
144. | LAMPA DO FOTOTERAPII | Bilibed 038.3016 | 1128032 | 8-IV-42-170-4 |  | Medela Polska Sp. z o.o. | 12 m-cy | 2 |  |  | 23 |  | 5 |  |  | 23
145. | LAMPA DO FOTOTERAPII | Bilitron 3006 | YAF59461 | 8-IV-42-170-6 |  | Fanem | 12 m-cy | 2 |  |  | 23 |  | 5 |  |  | 23
146. | LAMPA DO FOTOTERAPII | PT 533-ZE | QF 02670 | 8-IV-42-170-1 | 1993 | VICKERS | 12 m-cy | 2 |  |  | 23 |  | 5 |  |  | 23
147. | LAMPA DO FOTOTERAPII | LF 1 | 11 | PZOZT/IV-42-130-8 |  | TECH-MED Sp. z o.o. | 12 m-cy | 2 |  |  | 23 |  | 5 |  |  | 23
148. | LAMPA DO FOTOTERAPII | KLA 32 | 1 | J/IV-42-130-6 |  | MEDICOR WĘGRY | 12 m-cy | 2 |  |  | 23 |  | 5 |  |  | 23
149. | LAKTATOR | LACTINA ELECTRIC PLUS | 363782 | 42-36-8 | 1997 | Medela Polska Sp. z o.o. | 12 m-cy | 2 |  |  | 23 |  | 5 |  |  | 23
150. | STANOWISKO PIELĘGNACJI NOWOROD | SPN - 03 |  | 8-IV-42-155-6 | 1999 | FAMED STOLNO | 12 m-cy | 2 |  |  | 23 |  | 5 |  |  | 23
151. | STANOWISKO PIELĘGNACJI NOWOROD | SPN - 03 |  | 8-IV-42-155-7 | 1999 | FAMED STOLNO | 12 m-cy | 2 |  |  | 23 |  | 5 |  |  | 23
152. | WAGA OSOBOWA | WPT 60/150 OW | N23729208/2008 | PZOZI/IV-42-27-174 | 2008 | RADWAG | 12 m-cy | 2 |  |  | 23 |  | 4 |  |  | 23
153. | PROJEKTOR LEKARSKI | B-200 | 793487 | PZOZI/IV-42-91-23 | 1979 | FAMED ŁÓDŹ SA | 12 m-cy | 2 |  |  | 23 |  | 4 |  |  | 23
154. | WIRÓWKA LABORATORYJNA | MPW 223 | 579 | 8-IV-43-43-25 | 1994 | MPW | 12 m-cy | 2 |  |  | 23 |  | 5 |  |  | 23
155. | CINIENIOMIERZ | Visomat Comfort 20/40 | 7110681449 | PZOZI/IV-42-34-1433 |  | Uebe Medical GmbH | 12 m-cy | 2 |  |  | 23 |  | 4 |  |  | 23
156. | PROJEKTOR LEKARSKI | B-200 |  | PZOZI/IV-42-91-35 |  | FAMED ŁÓDŹ SA | 12 m-cy | 2 |  |  | 23 |  | 4 |  |  | 23
157. | DERMATOSKOP | Piccolight D | O05 | PZOZI/IV-48-38-2 |  | KaWe | 12 m-cy | 2 |  |  | 23 |  | 5 |  |  | 23
158. | LAMPA OPERACYJNA | ML 501 | ML 501 05 00 990601 | 8-IV-42-205-12 |  | MARTIN Medzizin - Technik | 12 m-cy | 2 |  |  | 23 |  | 5 |  |  | 23
159. | CINIENIOMIERZ | PRL TH2 | 70408 |  | 1972 | WSLSP BYTOM | 12 m-cy | 2 |  |  | 23 |  | 4 |  |  | 23
160. | CINIENIOMIERZ | RP TS 154 | 95101130 | PZOZI/IV-42-34-1316 |  | INCO | 12 m-cy | 2 |  |  | 23 |  | 4 |  |  | 23
161. | SSAK ELEKTRYCZNY | NEW ASKIR 20 | 8446 | PZOZI/IV-42-67-90 | 2009 | CA-MI | 12 m-cy | 2 |  |  | 23 |  | 5 |  |  | 23
162. | SSAK ELEKTRYCZNY | NEW ASKIR 20 | 9133 | PZOZI/IV-42-67-89/A | 2009 | CA-MI | 12 m-cy | 2 |  |  | 23 |  | 5 |  |  | 23
163. | WIDEO OTOSKOP | Ultra Bio Cam OTO-1000 | 2009002 | 8-IV-42-244-1 | 2009 | VIDEOMED | 12 m-cy | 2 |  |  | 23 |  | 5 |  |  | 23
164. | OTOSKOP | pen-scope |  | PZOZI/IV-42-183-3 |  | Riester | 12 m-cy | 2 |  |  | 23 |  | 5 |  |  | 23
165. | KABINA DO AUDIOMETRII | KAUD - 2 | 14 |  | 1989 | Z.B.U i A.N.D | 12 m-cy | 2 |  |  | 23 |  | 5 |  |  | 23
166. | TYMPANOMETR | Zodiac 901 | 63573 | 8-IV-42-29-4 | 1996 | MADSEN | 12 m-cy | 2 |  |  | 23 |  | 5 |  |  | 23
167. | PROJEKTOR LEKARSKI | B-200 | 792153 | PZOZI/IV-42-91-8 | 1979 | FAMED ŁÓDŹ SA | 12 m-cy | 2 |  |  | 23 |  | 4 |  |  | 23
168. | CINIENIOMIERZ | BP A80 | 4700923 | PZOZI/IV42-34-1462 |  | MICROLIFE AG | 12 m-cy | 2 |  |  | 23 |  | 4 |  |  | 23
169. | CINIENIOMIERZ | Diplomat Presameter | 980305899 |  |  | Riester | 12 m-cy | 2 |  |  | 23 |  | 4 |  |  | 23
170. | CINIENIOMIERZ | BP A80 | 4700046 | PZOZI/IV42-34-1461 |  | MICROLIFE AG | 12 m-cy | 2 |  |  | 23 |  | 4 |  |  | 23
171. | WAGA OSOBOWA | WB 150 | 6433 | PZOZI/IV-42-27-139 | 199 | TRYB-WAG | 12 m-cy | 2 |  |  | 23 |  | 4 |  |  | 23
172. | CINIENIOMIERZ | Microlife BP A 80 | 12700646 | PZOZI/IV42-34-1464 |  | MICROLIFE AG | 12 m-cy | 2 |  |  | 23 |  | 4 |  |  | 23
173. | CINIENIOMIERZ | SOHO 150 | 569530 | PZOZI/IV42-34-1463 |  | PMT Sp. z o.o. | 12 m-cy | 2 |  |  | 23 |  | 4 |  |  | 23
174. | REDUKTOR NA BUTLĘ TLENOWĽ Z NAWILŻACZEM | brak | 4735 81 |  |  | FARUM S.A | 12 m-cy | 2 |  |  | 23 |  | 5 |  |  | 23
175. | PIKFLOMETR | Peak Flow metr |  | PZOZI/IV-42-178-1 |  | Vitalograph | 12 m-cy | 2 |  |  | 23 |  | 5 |  |  | 23
176. | PIKFLOMETR | Peak Flow metr |  | PZOZI/IV-42-178-9 |  | HealthScan Malaysia | 12 m-cy | 2 |  |  | 23 |  | 5 |  |  | 23
177. | PIKFLOMETR | Peak Flow metr |  | PZOZI/IV-42-178-2 |  | HealthScan Malaysia | 12 m-cy | 2 |  |  | 23 |  | 5 |  |  | 23
178. | INHALATOR PNEUMATYCZNY | VOYAGE | 02F0050086 |  | 2002 | MARKOS-MEFAR S.P.A | 12 m-cy | 2 |  |  | 23 |  | 5 |  |  | 23
179. | INHALATOR PNEUMATYCZNY | VOYAGE | 02F0016251 |  | 2002 | MARKOS-MEFAR S.P.A | 12 m-cy | 2 |  |  | 23 |  | 5 |  |  | 23
180. | INHALATOR PNEUMATYCZNY | PHARMONEB | 02F0121046 |  | 2002 | MARKOS-MEFAR S.P.A | 12 m-cy | 2 |  |  | 23 |  | 5 |  |  | 23
181. | INHALATOR PNEUMATYCZNY | ELISIR F1000 | 218524/L6 |  |  | FLAEM NUOVA | 12 m-cy | 2 |  |  | 23 |  | 5 |  |  | 23
182. | INHALATOR PNEUMATYCZNY | ELISIR F1000 | 07A153A1123 |  | 2007 | FLAEM NUOVA | 12 m-cy | 2 |  |  | 23 |  | 5 |  |  | 23
183. | SPIROMETR | Spirometr 2001 | 53449/2005 | 8-IV-42-160-5 | 2005 | EASY ONE Diagnostic | 12 m-cy | 2 |  |  | 23 |  | 5 |  |  | 23
184. | WAGA OSOBOWA | brak/ 08020 | brak/ 08020 | PZOZI/IV-42-27-152 | 1973 | ELMED | 12 m-cy | 2 |  |  | 23 |  | 4 |  |  | 23
185. | PUPILOMETR | PUPILOMETR GAB. 137 | 010-13-3/0203 | 010-13-3/0203 |  | NIEZNANY | 12 m-cy | 2 |  |  | 23 |  | 5 |  |  | 23
186. | SYNOPTOFOR | 4221/100 | 979 | 8-IV-42-181-1 |  | SBISA | 12 m-cy | 2 |  |  | 23 |  | 5 |  |  | 23
187. | EGZOFTALMOMETR | HERTEL | 0259/3495-02 |  |  | CARL ZEISS JENA | 12 m-cy | 2 |  |  | 23 |  | 5 |  |  | 23
188. | RZUTNIK OPTOTYPÓW | Progress 2037 / Infrared R2003 | 95120137 | 8-III-31-8-11 |  | CSO srl Firenze | 12 m-cy | 2 |  |  | 23 |  | 5 |  |  | 23
189. | APARAT DO ĆWICZEŃ KONWERGENCJI | A-1 | 292 | PZOZI/IV-42-249-1 | 2012 | MDT | 12 m-cy | 2 |  |  | 23 |  | 5 |  |  | 23
190. | WIZUSKOP | Visuskop 2000 |  | 8-IV-42-184-1 |  | OCULUS | 12 m-cy | 2 |  |  | 23 |  | 5 |  |  | 23
191. | LISTWY PRYZMATYCZNE | brak |  |  |  | OCULUS | 12 m-cy | 2 |  |  | 23 |  | 4 |  |  | 23
192. | KASETA OKULISTYCZNA | KASETA OKULISTYCZNA gab. 137 |  | PZOZI/IV-42-42-9 |  | NIEZNANY | 12 m-cy | 2 |  |  | 23 |  | 5 |  |  | 23
193. | STOLIK APARATUROWY | 242 | 772 | 8-IV-48-32-1 | 1997 | OPTOPOL | 12 m-cy | 2 |  |  | 23 |  | 5 |  |  | 23
194. | SYNOPTOFOR | YZ23B | 561003240908 | 8-IV-42-181-2 | 2009 | 66 Vision-Tech Co., Ltd | 12 m-cy | 2 |  |  | 23 |  | 5 |  |  | 23
195. | LAMPA SZCZELINOWA | NS-1V | 50344 | 8-IV-42-175-2 | 1998 | NIKON CORPORATION | 12 m-cy | 2 |  |  | 23 |  | 5 |  |  | 23
196. | OFTALMOSKOP | Beta 200 |  |  |  | HEINE Optotechnik | 12 m-cy | 2 |  |  | 23 |  | 5 |  |  | 23
197. | TONOMETR | Schioetz | 811 | PZOZI/IV-42-99-8 |  | BI - RO | 12 m-cy | 2 |  |  | 23 |  | 5 |  |  | 23
198. | KASETA OKULISTYCZNA | KO-2 | 119/72 | PZOZI/IV-42-43-2 | 1972 | OPTA | 12 m-cy | 2 |  |  | 23 |  | 5 |  |  | 23
199. | TABLICA OKULISTYCZNA | Tablica okulistyczna | ID 0259/3490-10 | PZOZI/IV-42-117-20 |  | Meden-Inmed Sp. z o.o. | 12 m-cy | 2 |  |  | 23 |  | 5 |  |  | 23
200. | EKRAN HESSA | EH-1 | ID 0259/3483-01 | PZOZI/IV-42-250-1 |  | MDT | 12 m-cy | 2 |  |  | 23 |  | 5 |  |  | 23
201. | DIOPTROMIERZ (FRONTOFOKOMETR) | OL-7 | 427903 | 42-118-1 |  | NIKON CORPORATION | 12 m-cy | 2 |  |  | 23 |  | 5 |  |  | 23
202. | TONOMETR | Schioetz |  |  |  | BI - RO | 12 m-cy | 2 |  |  | 23 |  | 5 |  |  | 23
203. | TABLICA OKULISTYCZNA | TO-5 | 90/85 |  | 1985 | S.R ,,MECHANIKÓW" | 12 m-cy | 2 |  |  | 23 |  | 5 |  |  | 23
204. | AUTOREFRAKTOMETR | NR-5500 | 43562 | 8-IV-42-159-2 | 1998 | NIKON CORPORATION | 12 m-cy | 2 |  |  | 23 |  | 5 |  |  | 23
205. | DIOPTROMIERZ (FRONTOFOKOMETR) | brak | 58925 | 42-118-1 |  | CARL ZEISS JENA | 12 m-cy | 2 |  |  | 23 |  | 5 |  |  | 23
206. | OFTALMOSKOP | brak | 294397 | 42-21-4 |  | CARL ZEISS JENA | 12 m-cy | 2 |  |  | 23 |  | 5 |  |  | 23
207. | EGZOFTALMOMETR | HERTEL | ID 0259/3495-01 | 42-21-20 |  | OCULUS | 12 m-cy | 2 |  |  | 23 |  | 5 |  |  | 23
208. | LAMPA SZCZELINOWA | NS-1V | 50873 | 42-175-3 | 1998 | NIKON CORPORATION | 12 m-cy | 2 |  |  | 23 |  | 5 |  |  | 23
209. | GONIOSKOP | AH061280 |  | 42-226-4 |  | VOLK | 12 m-cy | 2 |  |  | 23 |  | 5 |  |  | 23
210. | PERYMETR | Polomierz kulisty | 143993 | 42-161-1 |  | CARL ZEISS JENA | 12 m-cy | 2 |  |  | 23 |  | 5 |  |  | 23
211. | PROJEKTOR LEKARSKI | B-200 | ID 0259/4601-21 | 42-91-27 |  | FAMED ŁÓD SA | 12 m-cy | 2 |  |  | 23 |  | 4 |  |  | 23
212. | TONOMETR | Tonometr Schioetz | 7958 |  |  | WINTERS | 12 m-cy | 2 |  |  | 23 |  | 5 |  |  | 23
213. | PERYMETR | MEDMONT M700C | M925239 | 8-IV-42-240-1 | 2009 | MEDMONT | 12 m-cy | 2 |  |  | 23 |  | 5 |  |  | 23
214. | OPTYCZNY TOMOGRAF KOHERENTNY | RTVue-100 FD OCT | 11494 | 8-IV-42-239-1 | 2009 | OPTOVUE | 12 m-cy | 2 |  |  | 23 |  | 5 |  |  | 23
215. | TONOMETR | Tonometr Schioetz'a | 8914 |  | 2004 | WINTERS | 12 m-cy | 2 |  |  | 23 |  | 5 |  |  | 23
216. | KASETA OKULISTYCZNA | KO-2 | 391 | PZOZI/IV-42-42-4 | 1974 | OPTA | 12 m-cy | 2 |  |  | 23 |  | 5 |  |  | 23
217. | KASETA OKULISTYCZNA | KO-4/A | 24/96 |  | 1996 | OPTA | 12 m-cy | 2 |  |  | 23 |  | 5 |  |  | 23
218. | STOLIK APARATUROWY | hydrauliczna | nie cechowany |  |  | NIEZNANY | 12 m-cy | 2 |  |  | 23 |  | 5 |  |  | 23
219. | STOLIK APARATUROWY | 244 | 1146 | 8-IV-48-32-2 | 1998 | OPTOPOL | 12 m-cy | 2 |  |  | 23 |  | 5 |  |  | 23
220. | STOLIK APARATUROWY | 242 | 304 | 48-24-1047 | 1995 | OPTOPOL | 12 m-cy | 2 |  |  | 23 |  | 5 |  |  | 23
221. | CINIENIOMIERZ | Cinieniomierz | ID 0292/9931-95 | PZOZI/IV-42-34-1481 |  | NIEZNANY | 12 m-cy | 2 |  |  | 23 |  | 4 |  |  | 23
222. | CINIENIOMIERZ | Cinieniomierz | ID 0292/9931-93 | PZOZI/IV-42-34-1479 |  | NIEZNANY | 12 m-cy | 2 |  |  | 23 |  | 4 |  |  | 23
223. | CINIENIOMIERZ | TM-Z/S | ID 0292/9931-91 | PZOZI/IV-42-34-1478 |  | TECH-MED | 12 m-cy | 2 |  |  | 23 |  | 4 |  |  | 23
224. | CINIENIOMIERZ | Cinieniomierz | 0292/9931-92 | PZOZI/IV-42-34-1477 |  | NIEZNANY | 12 m-cy | 2 |  |  | 23 |  | 4 |  |  | 23
225. | PROJEKTOR LEKARSKI | B-200 | 793920 | PZOZI/IV-42-91-25 |  | FAMED ŁÓD SA | 12 m-cy | 2 |  |  | 23 |  | 4 |  |  | 23
226. | PROJEKTOR LEKARSKI | B-200 | 791796 | PZOZI/IV-42-91-46 | 1979 | FAMED ŁÓD SA | 12 m-cy | 2 |  |  | 23 |  | 4 |  |  | 23
227. | PROJEKTOR LEKARSKI | B-200 | 793707 | PZOZI/IV-42-91-26 | 1979 | FAMED ŁÓD SA | 12 m-cy | 2 |  |  | 23 |  | 4 |  |  | 23
228. | WAGA NOWORODKOWA | X-112 | 1584 |  | 1979 | ZALIMP SPÓŁDZIELNIA PRACY | 12 m-cy | 2 |  |  | 23 |  | 4 |  |  | 23
229. | WAGA OSOBOWA | Waga osobowa | 8555/81 | PZOZI/IV-42-27-97 | 1981 | NIEZNANY | 12 m-cy | 2 |  |  | 23 |  | 4 |  |  | 23
230. | WAGA OSOBOWA | WB 150 | 8959 | 42-27-102 | 1981 | ZALIMP SPÓŁDZIELNIA PRACY | 12 m-cy | 2 |  |  | 23 |  | 4 |  |  | 23
231. | OTOSKOP | Spirit | 20081013-I01 |  | 2009 | NIEZNANY | 12 m-cy | 2 |  |  | 23 |  | 5 |  |  | 23
232. | LARYNGOSKOP | Standard N | ID 0292/3000-08 |  |  | HEINE Optotechnik | 12 m-cy | 2 |  |  | 23 |  | 5 |  |  | 23
233. | CINIENIOMIERZ | OMRON R1/ HEM-601R1 | 40801450 | 42-34-118-5 |  | OMRON | 12 m-cy | 2 |  |  | 23 |  | 4 |  |  | 23
234. | CINIENIOMIERZ | Cinieniomierz | ID 0292/9931-94 | PZOZI/IV-42-34-1480 |  | NIEZNANY | 12 m-cy | 2 |  |  | 23 |  | 4 |  |  | 23
235. | CINIENIOMIERZ | TM-SZ | S 0835 |  |  | TECH-MED | 12 m-cy | 2 |  |  | 23 |  | 4 |  |  | 23
236. | CINIENIOMIERZ | BOSO | ID SM-0015 | 42-34-1506 |  | NIEZNANY | 12 m-cy | 2 |  |  | 23 |  | 4 |  |  | 23
237. | LAMPA DO LECZENIA WIATŁEM | FOTO VITA VL10L | 37257 | PZOZI/IV-41-10-35 | 2001 | Ultra-Viol sp.j | 12 m-cy | 2 |  |  | 23 |  | 5 |  |  | 23
238. | LAMPA DO FOTOTERAPII | FOTO VITA VL10L | 36892 | PZOZI/IV-41-10-36 | 2001 | Ultra-Viol sp.j | 12 m-cy | 2 |  |  | 23 |  | 5 |  |  | 23
239. | LAMPA DO LECZENIA WIATŁEM | Bioptron Compact |  | PZOZI/IV-41-10-34 |  | ZEPTER GROUP | 12 m-cy | 2 |  |  | 23 |  | 5 |  |  | 23
240. | DEFIBRYLATOR | AED PRO | AA12B024048 | 8-IV-42-1-8 |  | ZOLL | 12 m-cy | 2 |  |  | 23 |  | 5 |  |  | 23
241. | SSAK ELEKTRYCZNY | S-SCORT new Duet | M17582 | 8-IV-42-223-3 | 2010 | SSCOR | 12 m-cy | 2 |  |  | 23 |  | 5 |  |  | 23
242. | SSAK ELEKTRYCZNY | ASKIR 20 | 4747 | PZOZI/IV-42-67-81 |  | CA-MI | 12 m-cy | 2 |  |  | 23 |  | 5 |  |  | 23
243. | SSAK ELEKTRYCZNY | NEW ASKIR 20 | 1458 | PZOZI/IV-42-67-83 |  | CA-MI | 12 m-cy | 2 |  |  | 23 |  | 5 |  |  | 23
244. | WAGA OSOBOWA | WB 150 | 6798/90 | PZOZI/IV-42-27-145 | 1990 | ZALIMP SPÓŁDZIELNIA PRACY | 12 m-cy | 2 |  |  | 23 |  | 4 |  |  | 23
245. | WAGA OSOBOWA | TP-150/1 | 9330 | PZOZI/IV-42-27-170 | 2006 | Lubelskie Fabryki Wag FAWAG S.A. | 12 m-cy | 2 |  |  | 23 |  | 4 |  |  | 23
246. | WAGA OSOBOWA | WB 150 | 9304 | PZOZI/IV-42-27-100 | 1981 | ZALIMP SPÓŁDZIELNIA PRACY | 12 m-cy | 2 |  |  | 23 |  | 4 |  |  | 23
247. | BIEŻNIA REHABILITACYJNA | Pacer 2750 / 168-R | #5091/260301 | PZOZI/IV-41-48-1 |  | YORK BARBELL | 12 m-cy | 2 |  |  | 23 |  | 6 |  |  | 23
248. | ERGOMETR WIOLARSKI | Hydro-Flyer Electronique | 4028028 | PZOZI/IV-41-49-1 |  | CARE | 12 m-cy | 2 |  |  | 23 |  | 5 |  |  | 23
249. | ELEKTROKARDIOGRAF | M-TRACE 3-6-12 | SN0475 | 8-IV-42-3-95 | 2010 | M4Medical Sp. z o.o. | 12 m-cy | 2 |  |  | 23 |  | 5 |  |  | 23
250. | ELEKTROKARDIOGRAF | M-TRACE 3-6-12 | SN0476 | 42-3-94 | 2010 | M4Medical Sp. z o.o. | 12 m-cy | 2 |  |  | 23 |  | 5 |  |  | 23
251. | CINIENIOMIERZ | INCO | 86062312 | PZOZI/IV-42-34-280 |  | INCO | 12 m-cy | 2 |  |  | 23 |  | 4 |  |  | 23
252. | CINIENIOMIERZ | MX3 HEM-741C-E | 2900382L | PZOZI/IV-42-34-1408 |  | OMRON | 12 m-cy | 2 |  |  | 23 |  | 4 |  |  | 23
253. | LAMPA DO LECZENIA WIATŁEM | FOTO VITA VL 10L | 773586 | PZOZI/IV-41-7-83 | 2001 | Ultra-Viol sp.j | 12 m-cy | 2 |  |  | 23 |  | 5 |  |  | 23
254. | WAGA OSOBOWA | WE-150 | 1206 | PZOZI/IV-42-27-163 | 1999 | MENSOR | 12 m-cy | 2 |  |  | 23 |  | 4 |  |  | 23
255. | POMPA MATERACA P/ODLEŻYNOWEGO | Pompa Flocore Infinity | 82300821 |  | 2013 | NUTRICIA Polska Sp. z.o.o | 12 m-cy | 2 |  |  | 23 |  | 4 |  |  | 23
256. | WANNA Z REGULOWANA WYSOKOCIĽ | Primo | 811002581 | 8-IV-41-32-9 | 2008 | ArjoHuntleigh Polska Sp. z o.o. | 12 m-cy | 2 |  |  | 23 |  | 5 |  |  | 23
257. | SSAK ELEKTRYCZNY | S-SCORT new Duet | AE00450 | 42-223-2 | 2008 | SSCOR | 12 m-cy | 2 |  |  | 23 |  | 5 |  |  | 23
258. | WIELOFUNKCYJNE KRZESŁO HIGIENICZNE | Carendo | 811002689 |  | 2008 | ArjoHuntleigh Polska Sp. z o.o. | 12 m-cy | 2 |  |  | 23 |  | 5 |  |  | 23
259. | PIONIZATOR | Sara 3000 | STLA0811E468 | 41-67-1 | 2008 | ArjoHuntleigh Polska Sp. z o.o. | 12 m-cy | 2 |  |  | 23 |  | 5 |  |  | 23
260. | KONCENTRATOR TLENU | Oxy 6000 | 1608123227 | PZOZI/IV-42-164-7 | 2008 | BITMOS | 12 m-cy | 2 |  |  | 23 |  | 5 |  |  | 23
261. | KONCENTRATOR TLENU | 515KS | 26284KS | 8-IV-42-164-5 |  | DeVILBISS | 12 m-cy | 2 |  |  | 23 |  | 5 |  |  | 23
262. | KONCENTRATOR TLENU | Platinum S | 08GSZ460028 | PZOZI/IV-42-164-8 | 2008 | INVACARE | 12 m-cy | 2 |  |  | 23 |  | 5 |  |  | 23
263. | SSAK ELEKTRYCZNY | NEW ASKIR 20 | 19757 | PZOZI/IV-42-67-87 |  | CA-MI | 12 m-cy | 2 |  |  | 23 |  | 5 |  |  | 23
264. | SSAK ELEKTRYCZNY | NEW ASKIR 20 | 4327 |  |  | CA-MI | 12 m-cy | 2 |  |  | 23 |  | 5 |  |  | 23
265. | INHALATOR PNEUMATYCZNY | Speedy | ID 0212/5119-02 | PZOZI/IV-42-124-31 | 2009 | 3A HEALTH CARE SRL | 12 m-cy | 2 |  |  | 23 |  | 5 |  |  | 23
266. | INHALATOR PNEUMATYCZNY | Speedy | ID 0212/5119-03 | PZOZI/IV-42-124-32 | 2009 | 3A HEALTH CARE SRL | 12 m-cy | 2 |  |  | 23 |  | 5 |  |  | 23
267. | PODNONIK KĄPIELOWY | Bolero | 211002456 |  | 2008 | ArjoHuntleigh Polska Sp. z o.o. | 12 m-cy | 2 |  |  | 23 |  | 5 |  |  | 23
268. | POMPA MATERACA P/ODLEŻYNOWEGO | Easy Flowa | PE1304220014 | 010-13-4/16118 |  | EASY-FLOW | 12 m-cy | 2 |  |  | 23 |  | 4 |  |  | 23
269. | POMPA MATERACA P/ODLEŻYNOWEGO | Pompa materaca p/odleżynowego | 195868 | 010-13-4/19295 |  | Breeze | 12 m-cy | 2 |  |  | 23 |  | 4 |  |  | 23
270. | POMPA MATERACA P/ODLEŻYNOWEGO | Vitea Care | ID 2014/031 | 010-13-4/19263 |  | NIEZNANY | 12 m-cy | 2 |  |  | 23 |  | 4 |  |  | 23
271. | POMPA MATERACA P/ODLEŻYNOWEGO | THUASINE | 13029719 | 010-13-4/19274 |  | NIEZNANY | 12 m-cy | 2 |  |  | 23 |  | 4 |  |  | 23
272. | POMPA MATERACA P/ODLEŻYNOWEGO | ARIES II | 11161752 | 010-13-4/19276 |  | NIEZNANY | 12 m-cy | 2 |  |  | 23 |  | 4 |  |  | 23
273. | POMPA MATERACA P/ODLEŻYNOWEGO | Pompa Materac p/odleżynowego | 221048259 | 010-13-4/19285 |  | DYNACARE | 12 m-cy | 2 |  |  | 23 |  | 4 |  |  | 23
274. | POMPA MATERACA P/ODLEŻYNOWEGO | TANIA | 110200168 | 010-13-14/19284 |  | NIEZNANY | 12 m-cy | 2 |  |  | 23 |  | 4 |  |  | 23
275. | POMPA MATERACA P/ODLEŻYNOWEGO | TANIA | 110200135 | 010-13-4/19297 |  | NIEZNANY | 12 m-cy | 2 |  |  | 23 |  | 4 |  |  | 23
276. | POMPA MATERACA P/ODLEŻYNOWEGO | P.22LUX | C060702018 | 010-13-4/19270 |  | REVITA | 12 m-cy | 2 |  |  | 23 |  | 4 |  |  | 23
277. | POMPA MATERACA P/ODLEŻYNOWEGO | Revita | C061004067 | 010-13-4/19266 |  | REVITA | 12 m-cy | 2 |  |  | 23 |  | 4 |  |  | 23
278. | POMPA MATERACA P/ODLEŻYNOWEGO | Ap-203000 | P0405-19684 | 010-13-4/19301 | 2004 | ORTOPEDIA GMBH | 12 m-cy | 2 |  |  | 23 |  | 4 |  |  | 23
279. | POMPA MATERACA P/ODLEŻYNOWEGO | Ap-2030000 | PO 203-05280 | 010-13-4/19277 |  | ORTOPEDIA GMBH | 12 m-cy | 2 |  |  | 23 |  | 4 |  |  | 23
280. | POMPA MATERACA P/ODLEŻYNOWEGO | Ap-2030000 | P000703117 | 010-13-4/19269 |  | ORTOPEDIA GMBH | 12 m-cy | 2 |  |  | 23 |  | 4 |  |  | 23
281. | POMPA MATERACA P/ODLEŻYNOWEGO | AERA HE-7700 | 74065 | 010-13-4/19298 |  | MAXHEALTH | 12 m-cy | 2 |  |  | 23 |  | 4 |  |  | 23
282. | POMPA MATERACA P/ODLEŻYNOWEGO | Fleximat | 42019 | 010-13-4/19305 |  | MAXHEALTH | 12 m-cy | 2 |  |  | 23 |  | 4 |  |  | 23
283. | POMPA MATERACA P/ODLEŻYNOWEGO | Easy-flow | PE 12072005497 | 010-13-4/1621 |  | EASY-FLOW | 12 m-cy | 2 |  |  | 23 |  | 4 |  |  | 23
284. | POMPA MATERACA P/ODLEŻYNOWEGO | Eazyflow Basic | PE120116003822 | 010-13-4/16120 |  | EASY-FLOW | 12 m-cy | 2 |  |  | 23 |  | 4 |  |  | 23
285. | POMPA MATERACA P/ODLEŻYNOWEGO | Easy-Flow | PE 12072005496 | 010-13-4/161190 |  | EASY-FLOW | 12 m-cy | 2 |  |  | 23 |  | 4 |  |  | 23
286. | POMPA MATERACA P/ODLEŻYNOWEGO | Easy Flow | PE12072005498 | 010-13-4/16119 |  | EASY-FLOW | 12 m-cy | 2 |  |  | 23 |  | 4 |  |  | 23
287. | POMPA MATERACA P/ODLEŻYNOWEGO | PM-100B | ID 2014/034 | 010-13-4/19287 |  | APEX | 12 m-cy | 2 |  |  | 23 |  | 4 |  |  | 23
288. | POMPA MATERACA P/ODLEŻYNOWEGO | PM-100B | ID 2014/038 | 010-13-4/19299 |  | APEX | 12 m-cy | 2 |  |  | 23 |  | 4 |  |  | 23
289. | POMPA MATERACA P/ODLEŻYNOWEGO | PM-100B | ID 2013/044 | 010-13-4/19286 |  | APEX | 12 m-cy | 2 |  |  | 23 |  | 4 |  |  | 23
290. | POMPA MATERACA P/ODLEŻYNOWEGO | PM-100B | ID 2013/043 | 010-13-4/19280 |  | APEX | 12 m-cy | 2 |  |  | 23 |  | 4 |  |  | 23
291. | POMPA MATERACA P/ODLEŻYNOWEGO | PM-100B | ID 2013/045 | 010-13-4/19296 |  | APEX | 12 m-cy | 2 |  |  | 23 |  | 4 |  |  | 23
292. | POMPA MATERACA P/ODLEŻYNOWEGO | PM-100B | ID 2013/042 | 010-13-4/19278 |  | APEX | 12 m-cy | 2 |  |  | 23 |  | 4 |  |  | 23
293. | POMPA MATERACA P/ODLEŻYNOWEGO | GM 3100 | 95317 | 010-13-4/19303 | 2009 | GI-EMME SRL | 12 m-cy | 2 |  |  | 23 |  | 4 |  |  | 23
294. | POMPA MATERACA P/ODLEŻYNOWEGO | GM 3100 | 95056 | 010-13-4/19265 | 2009 | GI-EMME SRL | 12 m-cy | 2 |  |  | 23 |  | 4 |  |  | 23
295. | POMPA MATERACA P/ODLEŻYNOWEGO | GM 3100 | 95444 | 010-136-4/19293 | 2009 | GI-EMME SRL | 12 m-cy | 2 |  |  | 23 |  | 4 |  |  | 23
296. | POMPA MATERACA P/ODLEŻYNOWEGO | GM 3100 | 95318 | 010-13-4/19304 | 2009 | GI-EMME SRL | 12 m-cy | 2 |  |  | 23 |  | 4 |  |  | 23
297. | Waga lekarska | WL 150 | 39899 | I/IV 42-27-35 |  | LFW Lublin | 12 m-cy | 2 |  |  | 23 |  | 4 |  |  | 23
298. | Waga niemowlęca | X-112 | 223/83 | I/IV 42-28-92 |  | ZALIMP | 12 m-cy | 2 |  |  | 23 |  | 4 |  |  | 23
299. | Otoskop | Pen-scope |  | I/IV 42-53-26 |  | RIESTER | 12 m-cy | 2 |  |  | 23 |  | 5 |  |  | 23
300. | Otoskop | Pen-scope |  | I/IV 42-18-34 |  | RIESTER | 12 m-cy | 2 |  |  | 23 |  | 5 |  |  | 23
301. | Resuscytator | 101206 | 83206 | I/IV 42-828 |  | AMBU | 12 m-cy | 2 |  |  | 23 |  | 5 |  |  | 23
302. | Ssak | G-12 | 26129 | I/IV 42-38-37 |  | FARUM | 12 m-cy | 2 |  |  | 23 |  | 5 |  |  | 23
303. | Resuscytator |  |  | J/IV 42-82-128 |  | TOPSTER | 12 m-cy | 2 |  |  | 23 |  | 5 |  |  | 23
304. | Laryngoskop | BR |  |  |  |  | 12 m-cy | 2 |  |  | 23 |  | 5 |  |  | 23
305. | Waga lekarska |  | 28559 | J/IV 42-27-87 |  | LFW Lublin | 12 m-cy | 2 |  |  | 23 |  | 4 |  |  | 23
306. | Ciśnieniomierz elektroniczny | BP3 | 52800087 |  |  | MICROLIFE AG | 12 m-cy | 2 |  |  | 23 |  | 4 |  |  | 23
307. | Resuscytator | PT-1 |  | I/IV 42-38-66 |  | SANMED | 12 m-cy | 2 |  |  | 23 |  | 5 |  |  | 23
308. | Laryngoskop | M50s |  |  |  | FARUM | 12 m-cy | 2 |  |  | 23 |  | 5 |  |  | 23
309. | Ciśnieniomierz |  | .091570 | 42-102-95 |  | KADES | 12 m-cy | 2 |  |  | 23 |  | 4 |  |  | 23
310. | Interdynamic | ID-4C | 263/95 |  | 1995 | E i E Otwock | 12 m-cy | 2 |  |  | 23 |  | 5 |  |  | 23
311. | Interdynamic | ID-8C | 132 | J/IV 41-1-23 | 2000 | E i E Otwock | 12 m-cy | 2 |  |  | 23 |  | 5 |  |  | 23
312. | Jonofor | S15-P | 930032 | ZOZT/IV 41-34-1 | 1993 | Famed Łódź | 12 m-cy | 2 |  |  | 23 |  | 5 |  |  | 23
313. | Jonofor | S6-D | 930020 | ZOZT/IV 41-34-2 | 1993 | Famed Łódź | 12 m-cy | 2 |  |  | 23 |  | 5 |  |  | 23
314. | Kriopol | R26 | 73/03/96 | IV 41-47-1 | 1996 | Kriomedpol | 12 m-cy | 2 |  |  | 23 |  | 5 |  |  | 23
315. | Laser | CTL1106MX | 154/MX/96 | ZOZ T/IV 41-40-1 | 1996 | CTL | 12 m-cy | 2 |  |  | 23 |  | 5 |  |  | 23
316. | Skaner | CTE1202 | 31/02S/96 | ZOZ T/IV 41-41-1 | 1996 | CTL | 12 m-cy | 2 |  |  | 23 |  | 5 |  |  | 23
317. | Magnetronic | MF-10 | 170/93 | T/IV 41-31-3 | 1993 | E i E Otwock | 12 m-cy | 2 |  |  | 23 |  | 5 |  |  | 23
318. | Magnetronic | MF-10 | 203/93 | T/IV 41-31-1 | 1993 | E i E Otwock | 12 m-cy | 2 |  |  | 23 |  | 5 |  |  | 23
319. | Magnetronic | MF-10 | 349/94 |  | 1994 | E i E Otwock | 12 m-cy | 2 |  |  | 23 |  | 5 |  |  | 23
320. | Magnetronic | MF-10 | 351/94 | T/IV 41-31-2 | 1994 | E i E Otwock | 12 m-cy | 2 |  |  | 23 |  | 5 |  |  | 23
321. | Physiodyn | DUO | PD-8006403gb | SZPZOZJ/IV 41-1-22 |  | PHYSIOMED-Elektromedizin GmbH Germany | 12 m-cy | 2 |  |  | 23 |  | 5 |  |  | 23
322. | Pulsatronic | ST5D | 374/96 | T/IV 41-42-1 | 1996 | E i E Otwock | 12 m-cy | 2 |  |  | 23 |  | 5 |  |  | 23
323. | Pulsatronic | ST5D | 387/96 | T/IV 41-42-2 | 1996 | E i E Otwock | 12 m-cy | 2 |  |  | 23 |  | 5 |  |  | 23
324. | Sollux | LS(K) | 143 |  | 1994 | Zalimp | 12 m-cy | 2 |  |  | 23 |  | 5 |  |  | 23
325. | Sollux | LSC | 134 |  | 1994 | Zalimp | 12 m-cy | 2 |  |  | 23 |  | 5 |  |  | 23
326. | Sollux | LSC | 256 |  | 1994 | Zalimp | 12 m-cy | 2 |  |  | 23 |  | 5 |  |  | 23
327. | Sollux | LSK | 275 | ZOZT/IV 41-37-1 | 1993 | Zalimp | 12 m-cy | 2 |  |  | 23 |  | 5 |  |  | 23
328. | Sonicator | 730 | 13XU2695 |  | 2003 | Mettler Electronics corp. USA | 12 m-cy | 2 |  |  | 23 |  | 5 |  |  | 23
329. | Sonomatic | SX3 A | 3027 | ZOZJ/IV 41-2-20 | 1988 | RIDAN | 12 m-cy | 2 |  |  | 23 |  | 5 |  |  | 23
330. | Stymat | S110 | brak | ZOZT/IV 41-3-6 |  | Famed Łódź | 12 m-cy | 2 |  |  | 23 |  | 5 |  |  | 23
331. | Stymat | S120 | 940017 | T/IV 41-1-16 | 1994 | Famed Łódź | 12 m-cy | 2 |  |  | 23 |  | 5 |  |  | 23
332. | Stymat | S120 | 970021 | T/IV 41-1-20 | 1997 | Famed Łódź | 12 m-cy | 2 |  |  | 23 |  | 5 |  |  | 23
333. | Stymat | S210 | 950014 | ZOZT/IV41-1-17 | 1995 | Famed Łódź | 12 m-cy | 2 |  |  | 23 |  | 5 |  |  | 23
334. | Stymat | S210 | 950030 | ZOZT/IV41-1-18 | 1995 | Famed Łódź | 12 m-cy | 2 |  |  | 23 |  | 5 |  |  | 23
335. | Stymat | S300 | 880119 | ZOZT/IV41-1-13 | 1988 | Famed Łódź | 12 m-cy | 2 |  |  | 23 |  | 5 |  |  | 23
336. | Stymat | S300 | 890261 | ZOZT/IV41-1-15 | 1989 | Famed Łódź | 12 m-cy | 2 |  |  | 23 |  | 5 |  |  | 23
337. | Stymat | S300 | 960016 | ZOZT/IV41-1-19 | 1996 | Famed Łódź | 12 m-cy | 2 |  |  | 23 |  | 5 |  |  | 23
338. | Ultraton | D200 | 860147 | ZOZ J/IV 41-2-18 | 1986 | Famed Łódź | 12 m-cy | 2 |  |  | 23 |  | 5 |  |  | 23
339. | Ultraton | D200 | 940088 | NFOZ J/IV 41-2-22 | 1994 | Famed Łódź | 12 m-cy | 2 |  |  | 23 |  | 5 |  |  | 23
340. | Viofor | JPS | DA061186 | ZOZT/IV 41-52-1 | 2000 | Med&Life Komarów | 12 m-cy | 2 |  |  | 23 |  | 5 |  |  | 23
341. | Rower treningowy PROACTION | BH Fitnes | 471735 | ZOZJ/IV 42-134-15 |  | BH. S.A. Spain | 12 m-cy | 2 |  |  | 23 |  | 5 |  |  | 23
342. | Rower treningowy PROACTION | BH Fitnes | 471736 | ZOZJ/IV 42-134-16 |  | BH. S.A. Spain | 12 m-cy | 2 |  |  | 23 |  | 5 |  |  | 23
343. | Terapuls | GS200 | 890096 | ZOZT/IV 41-28-2 | 1989 | Famed Łódź | 3 m-ce | 8 |  |  | 23 |  | 5 |  |  | 23
344. | Terapuls | GS200 | 880128 | ZOZT/IV 41-28-1 | 1988 | Famed Łódź | 3 m-ce | 8 |  |  | 23 |  | 5 |  |  | 23
345. | Terapuls | GS220 | 980005 | ZOZT/IV 41-28-3 | 1989 | Famed Łódź | 3 m-ce | 8 |  |  | 23 |  | 5 |  |  | 23
346. | Mieszalnik masy borowinowej | APS 120 | 153894-1 |  | 2001 | TRAUTWEIN GmbH | 12 m-cy | 2 |  |  | 23 |  | 5 |  |  | 23
347. | Intelect ADVANCED | 2773MS | 2315 | PZOZ T/IV-41-59-6 |  | Chattanooga Group | 12 m-cy | 2 |  |  | 23 |  | 5 |  |  | 23
348. | Intelect ADVANCED | 2773MS | 2287 |  |  | Chattanooga Group | 12 m-cy | 2 |  |  | 23 |  | 5 |  |  | 23
349. | Intelect Mobile Ultrasound | 2776 | 12895 | PZOZ T/IV-41-54-4 |  | Chattanooga Group | 12 m-cy | 2 |  |  | 23 |  | 5 |  |  | 23
350. | Intelect Mobile Ultrasound | 2776 | 2952 | PZOZ T/IV-41-54-5 |  | Chattanooga Group | 12 m-cy | 2 |  |  | 23 |  | 5 |  |  | 23
351. | Intelect Mobile Ultrasound | 2776 | 8678 | PZOZ T/IV-41-54-3 |  | Chattanooga Group | 12 m-cy | 2 |  |  | 23 |  | 5 |  |  | 23
352. | Laser biostymulacyjny | Terapus 2 | 1434 | PZOZ T/IV-41-10-3 |  | Accuro-Sumer | 12 m-cy | 2 |  |  | 23 |  | 5 |  |  | 23
353. | Laser z sondą skanującą | Polaris 2 | PM2-11/06/08 |  | 2008 | Astar ABR | 12 m-cy | 2 |  |  | 23 |  | 5 |  |  | 23
354. | Aparat do magnetoterapii | Magner Plus | MP-11/04/08 | PZOZ T/IV-41-31-7 | 2008 | Astar ABR | 12 m-cy | 2 |  |  | 23 |  | 5 |  |  | 23
355. | Aparat do magnetoterapii | Magner Plus | MP-12/04/08 | PZOZ T/IV-41-31-8 | 2008 | Astar ABR | 12 m-cy | 2 |  |  | 23 |  | 5 |  |  | 23
356. | Solux – lumina | Lumina | SL-16/01/08 | PZOZ J/IV-41-10-41 | 2008 | Astar ABR | 12 m-cy | 2 |  |  | 23 |  | 5 |  |  | 23
357. | Solux – lumina |  | SL-23/05/08 | PZOZ J/IV-41-10-42 | 2008 | Astar ABR | 12 m-cy | 2 |  |  | 23 |  | 5 |  |  | 23
358. | Boa do masażu uciskowego | BOA mini+ | PTC 249 DE | PZOZ T/IV-41-56-2 |  | Cryoflex | 12 m-cy | 2 |  |  | 23 |  | 5 |  |  | 23
359. | Aparat do elektroterapii | Intelect Mobile Stim | 2938 |  | 2007 | Chattanooga Group | 12 m-cy | 2 |  |  | 23 |  | 5 |  |  | 23
360. | Aparat do elektroterapii | Intelect Mobile Stim | 2995 |  | 2007 | Chattanooga Group | 12 m-cy | 2 |  |  | 23 |  | 5 |  |  | 23
361. | Aparat do elektroterapii | Intelect Mobile Stim | 2996 |  | 2007 | Chattanooga Group | 12 m-cy | 2 |  |  | 23 |  | 5 |  |  | 23
362. | Wanna | Aquadelicja V | 485/07 | P ZOZ T/IV 41-32-7 | 2007 |  | 6 m-cy | 4 |  |  | 23 |  | 5 |  |  | 23
363. | Wanna | Aquapedis I | 308/08 |  | 2008 |  | 6 m-cy | 4 |  |  | 23 |  | 5 |  |  | 23
364. | Wanna | Aquamanus | 309/08 |  | 2008 |  | 6 m-cy | 4 |  |  | 23 |  | 5 |  |  | 23
365. | Aparat do terapii ultradźwiękami i elektroterapii | Combi 500 | 51356 | PZOZ J/IV 41-70-1 | 2008 | Gymna Uniphy N.V. Belgium | 12 m-cy | 2 |  |  | 23 |  | 5 |  |  | 23
366. | Aparat do masażu uciskowego sekwencyjnego | LymphaTron (DL1200) | 800236 | PZOZ T/IV 41-56-3 | 2008 | DAESUNG Maref | 12 m-cy | 2 |  |  | 23 |  | 5 |  |  | 23
367. | Aparat do terapii ultradźwiękami | US 13 | 08/EVO0059 | PZOZ J/IV 41-54-6 | 2008 | EMILDUE s.r.l. | 12 m-cy | 2 |  |  | 23 |  | 5 |  |  | 23
368. | Aparat do elektroterapii | FIRING Stimulator | 08/7F04222 | PZOZ T/IV 41-59-8 | 2008 | EMILDUE s.r.l. | 12 m-cy | 2 |  |  | 23 |  | 5 |  |  | 23
369. | Laser biostymulacyjny | RAINBOW DROPS | 08/6A105 | PZOZ T/IV-41-40-5 | 2008 | EMILDUE s.r.l. | 12 m-cy | 2 |  |  | 23 |  | 5 |  |  | 23
370. | Lampa do fototerapii | Sunlamp Proffesional BS | 08035 | PZOZ T/IV-41-71-1 | 2008 | Jelosil s.r.l. | 12 m-cy | 2 |  |  | 23 |  | 5 |  |  | 23
371. | Aparat do terapii polem magnetycznym | MG-WAVE | 08/7W03014 | PZOZ T/IV-41-31-9 | 2008 | EMILDUE s.r.l. | 12 m-cy | 2 |  |  | 23 |  | 5 |  |  | 23
372. | Szyna do ćwiczeń biernych kończyny dolnej | Fisiotek 2000E | 02948 | PZOZ J/IV 41-57-9 | 2008 | RIMEC s.r.l. Italy | 12 m-cy | 2 |  |  | 23 |  | 5 |  |  | 23
373. | Rower treningowy | PEC 4688 |  | PZOZ J/IV 41-22-22 | 2007 | PROTEUS SPORTS INC. | 12 m-cy | 2 |  |  | 23 |  | 5 |  |  | 23
374. | Rower eliptyczny Orbitrek | VITO XLS |  | PZOZ J/IV 41-22-23 |  | KETLER Germany | 12 m-cy | 2 |  |  | 23 |  | 5 |  |  | 23
375. | Bieżnia | AC 5000 | 751-005037 | PZOZ T/IV-41-48-3 | 2008 | SCIFIT SYSTEM INC. | 12 m-cy | 2 |  |  | 23 |  | 5 |  |  | 23
376. | Pionizator | Molift Quick-Raiser | 04 20 02-101 |  | 2005 | Molift AS | 12 m-cy | 2 |  |  | 23 |  | 5 |  |  | 23
377. | Platforma balansowa | Libra | 30392/2007 | PZOZT/IV-41-68-1 | 2007 | easytech s.r.l. Italy | 12 m-cy | 2 |  |  | 23 |  | 5 |  |  | 23
378. | Urządzenie do trakcji kręgosłupa szyjnego | Saunders Cervical HOMETRAC Daluxe | 19689 | SZPZOZ J/IV-41-55-1 | 2003 | SAUNDERS Group Inc. USA | 12 m-cy | 2 |  |  | 23 |  | 5 |  |  | 23
379. | Aparat do terapii Master Redcord |  | 07/05-08MP |  |  |  | 12 m-cy | 2 |  |  | 23 |  | 5 |  |  | 23
380. | Aparat do terapii Master Redcord |  | 09/06-08MP |  |  |  | 12 m-cy | 2 |  |  | 23 |  | 5 |  |  | 23
381. | Kriopol | KRIOPOL R | 036/06/08 | PZOZ T/IV-41-47-3 | 2008 | Kriomedpol | 12 m-cy | 2 |  |  | 23 |  | 5 |  |  | 23
382. | Sollux | LS(K) | 24 |  | 2000 | Zalimp | 12 m-cy | 2 |  |  | 23 |  | 5 |  |  | 23
383. | Sollux | LS(K) | 39 | ZOZJ/IV 41-37-3 | 1999 | Zalimp | 12 m-cy | 2 |  |  | 23 |  | 5 |  |  | 23
384. | Sonomatic | SX3 A | 3329 | ZOZJ/IV 41-26-4 | 1993 | RIDAN | 12 m-cy | 2 |  |  | 23 |  | 5 |  |  | 23
385. | Aparat do terapii falą uderzeniową | MasterPuls MP 200/BS/2007 | BS.0545 | T/IV 41-69-1 | 2007 | Storz Medical | 12 m-cy | 2 |  |  | 23 |  | 5 |  |  | 23
386. | Cieplarka okładów rozgrzewających | APS 18E | 153894-2 |  | 2001 | TRAUTWEIN GmbH | 12 m-cy | 2 |  |  | 23 |  | 5 |  |  | 23
387. | Ssak elektryczny | SO-2M |  | J/IV-42-60-23 |  | Ogarit | 12 m-cy | 2 |  |  | 23 |  | 5 |  |  | 23
388. | Laktator | Lactina Electric | 696202 |  |  |  |  | 2 |  |  | 23 |  | 5 |  |  | 23
389. | KUCHNIA PARAFINOWA | LBK-IR | 024 |  | 1994 | Amber | 12 m-cy | 2 |  |  | 23 |  | 5 |  |  | 23
390. | Fotel do ćwiczeń oporowych stawu kolanowego | VECTOR (KNEE TENSOR) | 0104/08 | PZOZ J/IV 41-57-7 | 2008 | AC International EAST sp.z o.o. | 12 m-cy | 2 |  |  | 23 |  | 5 |  |  | 23
391. | Lampa do fototerapii | Q.Light 200 NT IR | 24PGHU | PZOZ T/IV-41-71-2 | 2007 | Q.Products AG (Niemcy) | 12 m-cy | 2 |  |  | 23 |  | 5 |  |  | 23
392. | System dynamicznego odciążenia (Offset Unweighing System) | 945-480 | 0808675 | PZOZ T/IV-41-58-2 | 2008 | Biodex Medical Systems | 12 m-cy | 2 |  |  | 23 |  | 5 |  |  | 23
393. | Diatronic | DT-7B | 159/94 |  | 1994 | E i E Otwock | 12 m-cy | 2 |  |  | 23 |  | 5 |  |  | 23
394. | Pompa materaca p/odleżynowego | CQD-J-F |  | 010-13-4/19264 |  | Jiangsu Dengguan Medical Treatment Instrument Co. Ltd | 12 m-cy | 2 |  |  | 23 |  | 4 |  |  | 23
395. | Pompa materaca p/odleżynowego | SUPRA2/3 | C060802127 | 010-13-4/19264 |  | Revita | 12 m-cy | 2 |  |  | 23 |  | 4 |  |  | 23
396. | Ciśnieniomierz | [5 empty] | 12 m-cy | 2 |  |  | 23 |  | 4 |  |  | 23
397. | Pompa materaca p/odleżynowego | TIMAGO | SQTW 66A1110253 | 010-13-4/19513 |  |  | 12 m-cy | 2 |  |  | 23 |  | 4 |  |  | 23
398. | Pompa materaca p/odleżynowego | SEA BIRD | A002020 | 010-13-4/19512 |  |  | 12 m-cy | 2 |  |  | 23 |  | 4 |  |  | 23
399. | Pompa materaca p/odleżynowego | THUASNE | 13030285 |  |  |  | 12 m-cy | 2 |  |  | 23 |  | 4 |  |  | 23
400. | SSAK DWUBUTLOWY | NEW HOSPIVAC 400 | 3800-100/SP/01/2013 | PZOZ 8-IV 42-233-4 | 2012 | CA-MI | 12 m-cy | 2 |  |  | 23 |  | 5 |  |  | 23
401. | SZYNA CPM | SPECTRA | 20847 | 8-IV-41-73-1 | 2012 | KINETEC S.A.S | 12 m-cy | 2 |  |  | 23 |  | 5 |  |  | 23
402. | ELEKTROKARDIOGRAF | ASCARD MR GREY | 2101/E | 8-IV-42-3-98 |  | ASPEL S.A | 12 m-cy | 2 |  |  | 23 |  | 5 |  |  | 23
403. | POMPA STRZYKAWKOWA | S2 | 0115423/12 | PZOZI/IV-35-2-50 | 2012 | MEDIMA Sp. z.o.o | 12 m-cy | 2 |  |  | 23 |  | 5 |  |  | 23
404. | POMPA STRZYKAWKOWA | S2 | 0115422/12 | PZOZ | 2012 | Meden-Inmed Sp. z o.o. | 12 m-ce | 2 |  |  | 23 |  | 5 |  |  | 23
405. | WAGA OSOBOWA | WPT 60/150 O | 417027/14 | PZOZ I/IV-42-27-177 | 2014 | RADWAG | 12 m-cy | 2 |  |  | 23 |  | 4 |  |  | 23
406. | WAGA OSOBOWA | WPT 60/150 O | 417026/14 | I/IV-42-27-176 | 2014 | RADWAG | 12 m-cy | 2 |  |  | 23 |  | 4 |  |  | 23
407. | ŁÓŻKO REHAB. ELEKTRYCZNE | TR/M/SIL/LUX | 1504/07/14 |  | 2014 | Reha-Bed Sp. z.o.o. | 12 m-cy | 2 |  |  | 23 |  | 5 |  |  | 23
408. | ŁÓŻKO REHAB. ELEKTRYCZNE | TR/M/SIL/LUX | 1502/07/14 |  | 2014 | Reha-Bed Sp. z.o.o. | 12 m-cy | 2 |  |  | 23 |  | 5 |  |  | 23
409. | ŁÓŻKO REHAB. ELEKTRYCZNE | TR/M/SIL/LUX | 1503/07/14 |  | 2014 | Reha-Bed Sp. z.o.o. | 12 m-cy | 2 |  |  | 23 |  | 5 |  |  | 23
410. | WAGA NOWORODKOWA | WPT 10/20 D | 384094 | 42-28-164 | 2013 | RADWAG | 12 m-cy | 2 |  |  | 23 |  | 4 |  |  | 23
411. | WAGA NOWORODKOWA | WPT 10/20 D | 387522/13 | IV-42-28-165 | 2013 | RADWAG | 12 m-cy | 2 |  |  | 23 |  | 4 |  |  | 23
412. | WAGA NOWORODKOWA | WPT 10/20 D | 387492/13 | IV-42-28-166 | 2013 | RADWAG | 12 m-cy | 2 |  |  | 23 |  | 4 |  |  | 23
413. | UNIWERSALNY STÓŁ DO BADAŃ | USB-04 | 001-2016245 | nie nadano | 2014 | STOLTER | 12 m-cy | 2 |  |  | 23 |  | 5 |  |  | 23
414. | Podnośnik HOYER | 90332 | 850033 | 8-IV-48-35-1 |  |  | 12 m-cy | 2 |  |  | 23 |  | 5 |  |  | 23
415. | Aparat do krioterapii | MG 460AA00E | 0838104C | 41-56-4 |  |  | 12 m-cy | 2 |  |  | 23 |  | 5 |  |  | 23
416. | Ciśnieniomierz | 461-BO-2250-113 | 4862628 | 42-34-1504 |  |  | 12 m-cy | 2 |  |  | 23 |  | 4 |  |  | 23
417. | Ciśnieniomierz | 461-BO-2250-113 | 4862627 | 42-34-1505 |  |  | 12 m-cy | 2 |  |  | 23 |  | 4 |  |  | 23
418. | Ciśnieniomierz | 461-BO-2250-113 | 4862629 | 42-34-1503 |  |  | 12 m-cy | 2 |  |  | 23 |  | 4 |  |  | 23
419. | Corometrics KTG | 172 | SAS14172476PA | PZOZT/IV-42-15-20 |  |  | 12 m-cy | 2 |  |  | 23 |  | 5 |  |  | 23
420. | Corometrics KTG | 172 | SAS14172480PA | PZOZT/IV-42-15-21 |  |  | 12 m-cy | 2 |  |  | 23 |  | 5 |  |  | 23
421. | Corometrics KTG | 172 | SAS14172485PA | PZOZT/IV-42-15-19 |  |  | 12 m-cy | 2 |  |  | 23 |  | 5 |  |  | 23
422. | Defibrylatro przenośny / MEDTRONIC | LIFEPAK 20 | 31502854 | 8-IV-42-1-6 |  |  | 12 m-cy | 2 |  |  | 23 |  | 6 |  |  | 23
423. | Defibrylatro przenośny / MEDTRONIC | LIFEPAK 20 | 30559216 | 8-IV-42-1-7 |  |  | 12 m-cy | 2 |  |  | 23 |  | 6 |  |  | 23
424. | Diatermia krótkofalowa / Emildue | SW500 | SW2241 |  |  |  | 12 m-cy | 2 |  |  | 23 |  | 6 |  |  | 23
425. | Kardiomonitor Goldway | 670 | CN23200018 | 8-IV-42-14-40 |  |  | 12 m-cy | 2 |  |  | 23 |  | 5 |  |  | 23
426. | Kardiomonitor Goldway | 680 | CN23200010 | 8-IV-42-14-43 |  |  | 12 m-cy | 2 |  |  | 23 |  | 5 |  |  | 23
427. | Kardiomonitor Goldway | 670 | CN23200007 | 8-IV-42-14-39 |  |  | 12 m-cy | 2 |  |  | 23 |  | 5 |  |  | 23
428. | Kardiomonitor Goldway | 680 | CN23200013 | 8-IV-42-14-44 |  |  | 12 m-cy | 2 |  |  | 23 |  | 5 |  |  | 23
429. | Kardiomonitor Goldway | 680 | CN23200016 | 8-IV-42-14-42 |  |  | 12 m-cy | 2 |  |  | 23 |  | 5 |  |  | 23
430. | Kardiomonitor Goldway | 680 | CN23200014 | 8-IV-42-14-41 |  |  | 12 m-cy | 2 |  |  | 23 |  | 5 |  |  | 23
431. | Stanowisko centralnego monitorowania/ Goldway | UT 4800 | 1B8BR12 | 8-IV-42-140-1 |  |  | 12 m-cy | 2 |  |  | 23 |  | 5 |  |  | 23
432. | KOLUMNA ANESTEZJOLOGICZNA | K80P-ALFAO | 3043 |  |  |  | 12 m-cy | 2 |  |  | 23 |  | 5 |  |  | 23
433. | Laser Rehabilitacyjny/ ASA LASER | MPHI | 5430 | 8-IV-41-40-6 |  |  | 12 m-cy | 2 |  |  | 23 |  | 5 |  |  | 23
434. | Łaźnia wodna | LBK Basic |  | 43-21-28 |  |  | 12 m-cy | 2 |  |  | 23 |  | 5 |  |  | 23
435. | Łaźnia wodna | ST 1 | ID 0293/3000-09 |  |  |  | 12 m-cy | 2 |  |  | 23 |  | 5 |  |  | 23
436. | Pompa do materac p/odleżynowego Revita | 400 DynaBest | M14120281 |  |  |  | 12 m-cy | 2 |  |  | 23 |  | 4 |  |  | 23
437. | Pompa do materac p/odleżynowego Revita | 400 LUX | M140202826 |  |  |  | 12 m-cy | 2 |  |  | 23 |  | 4 |  |  | 23
438. | Pompa do materac p/odleżynowego Revita | 400 LUX | M140202818 |  |  |  | 12 m-cy | 2 |  |  | 23 |  | 4 |  |  | 23
439. | Pompa do materac p/odleżynowego Revita | 400 LUX | M140202807 |  |  |  | 12 m-cy | 2 |  |  | 23 |  | 4 |  |  | 23
440. | Pompa do materac p/odleżynowego Revita | 400 LUX | M140202825 |  |  |  | 12 m-cy | 2 |  |  | 23 |  | 4 |  |  | 23
441. | Ogrzewacz dla noworodków | ON-2 | 261 | 8-IV-42-155-17 |  |  | 12 m-cy | 2 |  |  | 23 |  | 5 |  |  | 23
442. | Pulsoksymetr/ EU Happy People | Happy Oxy | 893217654 |  |  |  | 12 m-cy | 2 |  |  | 23 |  | 5 |  |  | 23
443. | Respirator Noworodkowy | Inflant Flow SiPAP | BDN02101 | IV-42-7-22 |  |  | 12 m-cy | 2 |  |  | 23 |  | 6 |  |  | 23
444. | Respirator Ratunkowy | PARAPAC 200D | 1409222 |  |  |  | 12 m-cy | 2 |  |  | 23 |  | 6 |  |  | 23
445. | SHOCKMASTER/ GYMNA | SHOCKMASTER 300 | 3401206 |  |  |  | 12 m-cy | 2 |  |  | 23 |  | 5 |  |  | 23
446. | Ssak Elektryczny | New Hospivac 400 | 5452 | 42-233-5 |  |  | 12 m-cy | 2 |  |  | 23 |  | 5 |  |  | 23
447. | Ssak Elektryczny | New Hospivac 400 | 5453 | 42-223-6 |  |  | 12 m-cy | 2 |  |  | 23 |  | 5 |  |  | 23
448. | Ssak elektryczny | SO-3 Pasat | 0110/065/08 | 42-67-94 |  |  | 12 m-cy | 2 |  |  | 23 |  | 5 |  |  | 23
449. | Ssak elektryczny | New Askier 20 | 12131 | 42-67-93 |  |  | 12 m-cy | 2 |  |  | 23 |  | 5 |  |  | 23
450. | Wywoływarka | H-Dent TR | 159/5/98 |  |  |  | 12 m-cy | 2 |  |  | 23 |  | 5 |  |  | 23
451. | Inkubator Noworodkowy | ATOM-102 | 2351296 |  |  |  | 12 m-cy | 2 |  |  | 23 |  | 5 |  |  | 23
452. | Lampa do Fototerapii | PHILIPS BILITX | 17732 |  |  |  | 12 m-cy | 2 |  |  | 23 |  | 5 |  |  | 23
453. | Pompa Infuzyjna | AP 14 | 14-06947-2014 |  |  |  | 12 m-cy | 2 |  |  | 23 |  | 5 |  |  | 23
454. | Respirator Transportowy | Airon pNewton A | A1454 |  |  |  | 12 m-cy | 2 |  |  | 23 |  | 6 |  |  | 23
455. | Spirometr | EasyOne 2001 | 114209/2014 |  |  |  | 12 m-cy | 2 |  |  | 23 |  | 5 |  |  | 23
456. | Nebulizator | MIDINEB | 14/25045 |  |  |  | 12 m-cy | 2 |  |  | 23 |  | 5 |  |  | 23
457. | Ciśnieniomierz | MicroLife BP AG 1 -20 | SN21 1500839 | 42-34-1516 |  |  | 12 m-cy | 2 |  |  | 23 |  | 4 |  |  | 23
458. | Ciśnieniomierz | MicroLife BP AG 1 -20 | SN 21 1500205 | 42-34-1517 |  |  | 12 m-cy | 2 |  |  | 23 |  | 4 |  |  | 23
459. | Pompa do materac p/odleżynowego | Timago | SM-0038 |  |  |  | 12 m-cy | 2 |  |  | 23 |  | 4 |  |  | 23
460. | Pompa do materac p/odleżynowego | Timago | 10695 |  |  |  | 12 m-cy | 2 |  |  | 23 |  | 4 |  |  | 23
461. | Pompa do materac p/odleżynowego | Eazyflow V-shape | SM-0019 |  |  |  | 12 m-cy | 2 |  |  | 23 |  | 4 |  |  | 23
462. | Pompa do materac p/odleżynowego | Eazyflow V-shape | SM-0020 |  |  |  | 12 m-cy | 2 |  |  | 23 |  | 4 |  |  | 23
463. | Oftalmoskop bezpośredni | Keller Slime Line | SM-0021 |  |  |  | 12 m-cy | 2 |  |  | 23 |  | 5 |  |  | 23
464. | Detektor tętna płocu | UDT-20WD-R | 2014-E1694 |  |  |  | 12 m-cy | 2 |  |  | 23 |  | 5 |  |  | 23
RAZEM:
Wartość netto Pakietu (suma kolumny 8+13)
Wartość brutto Pakietu(suma kolumny 10+15)
…………………..
data i podpis wykonawcy

## Pakiet nr 2
LP | RODZAJ APARATU | NAZWA APARATU | NR FABRYCZNY | NR INWENTARZOWY | ROK PRODUKCJI | PRODUCENT | Interwał czasowy przeglądów | Ilość zamawiana przeglądów | Cena netto 1 przeglądu | Wartość netto przeglądów | stawka podatku VAT% | Wartość brutto przeglądów | Ilośc zamawiana roboczogodzin | cenna netto za 1r/h | Wartość netto roboczogodzin | Stawka podatku VAT % | Wartość brutto roboczogodzin
| 1 | 2 | 3 | 4 | 5 | 6 | 5 | 6 | 7 | 8=6*7 | 9 | 10=8+9 | 11 | 12 | 13=11*12 | 14 | 15=13+14
1. | Mikroskop | APHAPHOT-2 | YS2-H250065 |  | 1999 | Nikon | 12 m-cy | 2 |  |  | 23 |  | 5 |  |  | 23
2. | Mikroskop | CHK2-FG-S | 7K01251 | J/IV-43-23-19 |  | Olympus | 12 m-cy | 2 |  |  | 23 |  | 5 |  |  | 23
3. | Mikroskop | CHK2-FG-S | 7K01252 | J/IV-43-23-20 |  | Olympus | 12 m-cy | 2 |  |  | 23 |  | 5 |  |  | 23
4. | Wirówka | MPW 223 | 589 | J/IV-43-23-27 | 1994 | MPW | 3 m-ce | 8 |  |  | 23 |  | 5 |  |  | 23
5. | Wirówka | MPW 223 | - | 43-43-31 |  | MPW | 3 m-ce | 8 |  |  | 23 |  | 5 |  |  | 23
6. | Wirówka | MPW 223 E | 10223E013101 | T/IV-43-43-35 | 2001 | MPW | 12 m-cy | 2 |  |  | 23 |  | 5 |  |  | 23
7. | Wirówka | MPW 250 | 104 | T/IV-43-43-33 | 2000 | MPW | 12 m-cy | 2 |  |  | 23 |  | 5 |  |  | 23
8. | Wirówka | MPW 250 | 103 | T/IV-43-43-34 | 2000 | MPW | 12 m-cy | 2 |  |  | 23 |  | 5 |  |  | 23
9. | Cieplarka laboratoryjna | CL 60 | 1616/98 | J/IV-43-72-1 | 1998 | POLL | 12 m-cy | 2 |  |  | 23 |  | 5 |  |  | 23
10. | Cieplarka laboratoryjna | B6 | 40371891 |  | 2004 | Kendromed | 12 m-cy | 2 |  |  | 23 |  | 5 |  |  | 23
11. | Sumator Hematologiczny | SH-30 | 204 | IV-43-19-82 | 1991 | HEXAN | 12 m-cy | 2 |  |  | 23 |  | 5 |  |  | 23
12. | Sumator Hematologiczny | SH-30 | 268 | IV-43-19-83 | 1991 | HEXAN | 12 m-cy | 2 |  |  | 23 |  | 5 |  |  | 23
13. | Łaźnia wodna | ST-1m | 2952 | J/IV-43-21-24 | 1991 | OSTA | 12 m-cy | 2 |  |  | 23 |  | 5 |  |  | 23
14. | Podgrzewacz blokowy | DB 2812026 | 82-3020-108037 | T/IV-43-75-1 | 2001 | Thermolyne | 12 m-cy | 2 |  |  | 23 |  | 5 |  |  | 23
15. | Wytrząsarka | JWE | 120/99 | T/IV-43-73-1 | 1999 |  | 12 m-cy | 2 |  |  | 23 |  | 5 |  |  | 23
16. | Mieszadło rolkowe | UMH-S | 30 | 43-53-7 | 1996 | OPUZ | 12 m-cy | 2 |  |  | 23 |  | 5 |  |  | 23
17. | Fotometr | Statfax 1904 | 19042355 | T/IV-43-64-9 | 1992 | AWARENESS TECHNOLOGY | 6 m-cy | 4 |  |  | 23 |  | 5 |  |  | 23
18. | Fotometr | POINTE 180/1907+ | 1907-3319 |  |  | POINTE | 6 m-cy | 4 |  |  | 23 |  | 5 |  |  | 23
19. | Wirówka | MPW 251 | 10251027409 |  | 2009 | MPW | 12 m-cy | 2 |  |  | 23 |  | 5 |  |  | 23
20. | Dejonizator |  | .0220107 | J/IV 43-15-29 |  |  | 12 m-cy | 2 |  |  | 23 |  | 5 |  |  | 23
21. | Mieszadło magnetyczne | MS 11HS | 458 |  |  |  | 12 m-cy | 2 |  |  | 23 |  | 5 |  |  | 23
22. | Mikroskop optyczny Nikon Eclipse | E-200 | 943103 |  |  |  | 12 m-cy | 2 |  |  | 23 |  | 5 |  |  | 23
23. | Pehametr | CP-502 | 078/06 |  |  |  | 12 m-cy | 2 |  |  | 23 |  | 5 |  |  | 23
24. | Wirówka | Labofuge 200 | 40641170 |  |  |  | 12 m-cy | 2 |  |  | 23 |  | 5 |  |  | 23
25. | Wytrząsarka | W-972 |  | 43-73-2 |  |  | 12 m-cy | 2 |  |  | 23 |  | 5 |  |  | 23
26. | Pipeta elektroniczna | SM | 8172 |  |  |  | 12 m-cy | 2 |  |  | 23 |  | 5 |  |  | 23
27. | Mikroskop Optyczny z zasilaczem | PZO Warszawa | 13613 |  |  |  | 12 m-cy | 2 |  |  | 23 |  | 5 |  |  | 23
28. | Waga elektroniczna | WPS 210/C/2 | 40 |  |  |  | 12 m-cy | 2 |  |  | 23 |  | 5 |  |  | 23
29. | Waga Laboratoryjna | AD 2000 | 4841 | 43-1-60 |  |  | 12 m-cy | 2 |  |  | 23 |  | 5 |  |  | 23
30. | Waga Laboratoryjna | PS 6000/C/2 | 386475/13 | 43-1-59 |  |  | 12 m-cy | 2 |  |  | 23 |  | 5 |  |  | 23
31. | Waga elektroniczna | WPS 210/C/2 | 218826/08 | 43-1-58 |  |  | 12 m-cy | 2 |  |  | 23 |  | 5 |  |  | 23
RAZEM:
Wartość netto Pakietu (suma kolumny 8+13)
Wartość brutto Pakietu(suma kolumny 10+15)
…………………..
data i podpis wykonawcy

## Pakiet nr 3
LP | RODZAJ APARATU | NAZWA APARATU | NR FABRYCZNY | NR INWENTARZOWY | ROK PRODUKCJI | PRODUCENT | Interwał czasowy przeglądów | Ilość zamawiana przeglądów | Cena netto 1 przeglądu | Wartość netto przeglądów | Stawka VAT % | Wartość brutto przeglądów | Ilośc zamawiana roboczogodzin | cenna netto za 1r/h | Wartość netto roboczogodzin | Stawka podatku VAT % | Wartość brutto roboczogodzin
| 1 | 2 | 3 | 4 | 5 | 6 | 5 | 6 | 7 | 8=6*7 | 9 | 10=8+9 | 11 | 12 | 13=11*12 | 14 | 15=13+14
1. | Unit stomatologiczny | Chiradent 652 | EF31837 |  | 1994 | Chirana Słowacja | 6 m-cy | 4 |  |  | 23 |  | 5 |  |  | 23
2. | Fotel stomatologiczny | Beskidy 2 | 1338 |  | 1994 | Famed Żywiec | 6 m-cy | 4 |  |  | 23 |  | 5 |  |  | 23
3. | Mieszalnik | DMG -410 | 2182 |  | 1983 | NRD | 6 m-cy | 4 |  |  | 23 |  | 5 |  |  | 23
4. | Lampa polimeryzacyjna | OPTIO Lux 150 | 1228541 |  | brak | USA | 12 m-cy | 2 |  |  | 23 |  | 5 |  |  | 23
5. | Skaler piezoelektryczny | Mini Piezon | AT - 24305 |  | 2009 | VIVADENT | 6 m-cy | 4 |  |  | 23 |  | 5 |  |  | 23
6. | Unit stomatologiczny | Praktik K | FF - 628 |  | 1997 | Chirana | 6 m-cy | 4 |  |  | 23 |  | 5 |  |  | 23
7. | Fotel stomatologiczny | Beskidy 2 | 2256 |  | 1997 | Famed Żywiec | 6 m-cy | 4 |  |  | 23 |  | 5 |  |  | 23
8. | Mieszalnik amalgamatu | DMG - 410 | 1071 |  | 1984 | DDR | 6 m-cy | 4 |  |  | 23 |  | 5 |  |  | 23
9. | Lampa polimeryzacyjna | ASTORLIS - 7 | 1547872 |  | 2008 | VIVADENT | 12 m-cy | 2 |  |  | 23 |  | 5 |  |  | 23
10. | Skaler piezoelektryczny | Mini Piezon | AT - 24302 |  | 2009 | EMS | 6 m-cy | 4 |  |  | 23 |  | 5 |  |  | 23
11. | Unit stomatologiczny | Chiradent | 3714 |  | brak | Chirana | 6 m-cy | 4 |  |  | 23 |  | 5 |  |  | 23
12. | Fotel stomatologiczny | WF-10B | 1740 |  | 1983 | Famed Żywiec | 6 m-cy | 4 |  |  | 23 |  | 5 |  |  | 23
13. | Mieszalnik | DMG-410 | 954 |  | 1983 | NRD | 6 m-cy | 4 |  |  | 23 |  | 5 |  |  | 23
14. | Lampa polimeryzacyjna | OPTILUX - 150 | 1233573 |  | brak | USA | 12 m-cy | 2 |  |  | 23 |  | 5 |  |  | 23
15. | Skaler piezoelektryczny | Satalec | SPE - 13321 |  | brak | Francja | 6 m-cy | 4 |  |  | 23 |  | 5 |  |  | 23
16. | Unit stomatologiczny | Praktik | GG1166 |  | brak | Chirana | 6 m-cy | 4 |  |  | 23 |  | 5 |  |  | 23
17. | Fotel stomatologiczny | Beskidy-2 | 0998/00040 |  | 1998 | Famed Żywiec | 6 m-cy | 4 |  |  | 23 |  | 5 |  |  | 23
18. | Mieszalnik | DMG-410 | 2438 |  | 1986 | NRD | 6 m-cy | 4 |  |  | 23 |  | 5 |  |  | 23
19. | Lampa polimeryzacyjna | LED.B | A - 80840112 |  | 2009 | Woodpecker | 12 m-cy | 2 |  |  | 23 |  | 5 |  |  | 23
20. | Skaler piezoelektryczny | Mini Piezon | AT - 24304 |  | 2009 | EMS | 6 m-cy | 4 |  |  | 23 |  | 5 |  |  | 23
21. | Unit stomatologiczny | Praktik K | CB - 1184 |  | 1998 | Chirana | 6 m-cy | 4 |  |  | 23 |  | 5 |  |  | 23
22. | Fotel stomatologiczny | Beskidy 2 | 1098/00041 |  | 1997 | Famed Żywiec | 6 m-cy | 4 |  |  | 23 |  | 5 |  |  | 23
23. | Mieszalnik amalgamatu | DMG - 410 | 1432 |  | 1987 | DDR | 6 m-cy | 4 |  |  | 23 |  | 5 |  |  | 23
24. | Lampa polimeryzacyjna | EVL - 022 | 4069 |  | 1987 | EVIKROLUX | 12 m-cy | 2 |  |  | 23 |  | 5 |  |  | 23
25. | Skaler piezoelektryczny | Mini Piezon | AT - 24295 |  | 2009 | EMS | 6 m-cy | 4 |  |  | 23 |  | 5 |  |  | 23
26. | Unit stomatologiczny | Chiradent | EF31839 |  | 1994 | Słowacja | 6 m-cy | 4 |  |  | 23 |  | 5 |  |  | 23
27. | Fotel stomatologiczny | Beskidy -2 | 1313 |  | 1994 | Famed Żywiec | 6 m-cy | 4 |  |  | 23 |  | 5 |  |  | 23
28. | Mieszalnik | Dental Mix | brak |  | brak | NRD | 6 m-cy | 4 |  |  | 23 |  | 5 |  |  | 23
29. | Lampa polimeryzacyjna | LA - 500 | 2 0508063 |  | 2007 | BLUE - LIGHT | 12 m-cy | 2 |  |  | 23 |  | 5 |  |  | 23
30. | Skaler piezoelektryczny | Mini Piezon | AT - 24298 |  | 2009 | EMS | 6 m-cy | 4 |  |  | 23 |  | 5 |  |  | 23
31. | Unit stomatologiczny | Ampko | 33080 |  | brak | USA | 6 m-cy | 4 |  |  | 23 |  | 5 |  |  | 23
32. | Fotel stomatologiczny | Beskidy 2 | 1786 |  | 1995 | Famed Żywiec | 6 m-cy | 4 |  |  | 23 |  | 5 |  |  | 23
33. | Mieszalnik | DMG-410 | 3640 |  | 1987 | NRD | 6 m-cy | 4 |  |  | 23 |  | 5 |  |  | 23
34. | Lampa polimeryzacyjna | Optilux - 150 | 1225367 |  | brak | KERR | 12 m-cy | 2 |  |  | 23 |  | 5 |  |  | 23
35. | Skaler piezoelektryczny | Mini Piezon | AT - 24292 |  | Tak | EMS | 12 m-cy | 4 |  |  | 23 |  | 5 |  |  | 23
36. | Unit stomatologiczny | Ampko 3100 | 33066 |  | brak | USA | 6 m-cy | 4 |  |  | 23 |  | 5 |  |  | 23
37. | Fotel stomatologiczny | Beskidy -2 | 1784 |  | 1995 | Żywiec Famed | 6 m-cy | 4 |  |  | 23 |  | 5 |  |  | 23
38. | Mieszalnik | MDG-410 | 702 |  | 1981 | NRD | 6 m-cy | 4 |  |  | 23 |  | 5 |  |  | 23
39. | Lampa polimeryzacyjna | Astralis - 5 | 552084 |  | 2009 | Vivadent | 12 m-cy | 2 |  |  | 23 |  | 5 |  |  | 23
40. | Skaler piezoelektryczny | Mini Piezon | AT - 24308 |  | 2009 | EMS | 6 m-cy | 4 |  |  | 23 |  | 5 |  |  | 23
41. | Unit stomatologiczny | Chiradent 652 | FF-31833 |  | brak | Chirana | 6 m-cy | 4 |  |  | 23 |  | 5 |  |  | 23
42. | Fotel stomatologiczny | Beskidy 2 | 1339 |  | 1979 | Famed Żywiec | 6 m-cy | 4 |  |  | 23 |  | 5 |  |  | 23
43. | Mieszalnik | DMG-410 | 577 |  | 1981 | NRD | 6 m-cy | 4 |  |  | 23 |  | 5 |  |  | 23
44. | Lampa polimeryzacyjna | OPTILUX - 150 | 1233577 |  |  | KERR | 12 m-cy | 2 |  |  | 23 |  | 5 |  |  | 23
45. | Skaler piezoelektryczny | Mini Piezon | AT - 24296 |  | 2009 | EMS | 12 m-cy | 4 |  |  | 23 |  | 5 |  |  | 23
46. | Unit stomatologiczny | Praktik K | GG - 1187 |  | 1997 | Chirana | 6 m-cy | 4 |  |  | 23 |  | 5 |  |  | 23
47. | Fotel stomatologiczny | Beskidy 2 | 0498/00001 |  | 1997 | Famed Żywiec | 6 m-cy | 4 |  |  | 23 |  | 5 |  |  | 23
48. | Mieszalnik amalgamatu | DMG - 410 | 5143 |  | 1985 | DDR | 6 m-cy | 4 |  |  | 23 |  | 5 |  |  | 23
49. | Skaler piezoelektryczny | Mini Piezon | AT - 24294 |  | 2009 | EMS | 6 m-cy | 4 |  |  | 23 |  | 5 |  |  | 23
50. | Lampa polimeryzacyjna | CU - 100 | 991 |  | 1991 | brak | 12 m-cy | 2 |  |  | 23 |  | 5 |  |  | 23
51. | Unit stomatologiczny | Chiradent 654 | 28249 |  | brak | Chirana | 6 m-cy | 4 |  |  | 23 |  | 5 |  |  | 23
52. | Fotel stomatologiczny | Beskidy 1 | 2788 |  | 1988 | Famed Żywiec | 6 m-cy | 4 |  |  | 23 |  | 5 |  |  | 23
53. | Mieszalnik DMG-410 | DMG-410 | 89 |  | brak | NRD | 6 m-cy | 4 |  |  | 23 |  | 5 |  |  | 23
54. | Lampa polimeryzacyjna | LED.B | A - 80840064 |  | 2009 | Woodpecker | 12 m-cy | 2 |  |  | 23 |  | 5 |  |  | 23
55. | Skaler piezoelektryczny | Mini Piezon | AT - 24293 |  | 2009 | EMS | 6 m-cy | 4 |  |  | 23 |  | 5 |  |  | 23
56. | Unit stomatologiczny | Praktik K | GG - 1177 |  | 1998 | Chirana | 6 m-cy | 4 |  |  | 23 |  | 5 |  |  | 23
57. | Fotel stomatologiczny | Beskidy 2 | 0998/00039 |  | 1997 | Famed Żywiec | 6 m-cy | 4 |  |  | 23 |  | 5 |  |  | 23
58. | Lampa polimeryzacyjna | Astralis - 7 | 1547821 |  | 2008 | Austria | 12 m-cy | 2 |  |  | 23 |  | 5 |  |  | 23
59. | Mieszalnik amalgamatu | DMG - 410 | 2011 |  | 1984 | DDR | 6 m-cy | 4 |  |  | 23 |  | 5 |  |  | 23
60. | Skaler piezoelektryczny | Mini Piezon | AT - 24306 |  | 2009 | EMS | 6 m-cy | 4 |  |  | 23 |  | 5 |  |  | 23
61. | Unit stomatologiczny | Ergostar | PS - 150 |  | brak | Chirana | 6 m-cy | 4 |  |  | 23 |  | 5 |  |  | 23
62. | Fotel stomatologiczny | S - 1 | PS - 150 |  | brak | Chirana | 6 m-cy | 4 |  |  | 23 |  | 5 |  |  | 23
63. | Mieszalnik amalgamatu | DMG - 410 | 89 |  | brak | DDR | 6 m-cy | 4 |  |  | 23 |  | 5 |  |  | 23
64. | Lampa polimeryzacyjna | CU - 200 | EB - 00046 |  | brak | Tajwan | 12 m-cy | 2 |  |  | 23 |  | 5 |  |  | 23
65. | Unistom | G - 90 | 119000054 |  | brak | FAmed Łódż | 6 m-cy | 4 |  |  | 23 |  | 5 |  |  | 23
66. | Unit stomatologiczny | Ampko 3100 | 33999 |  | brak | USA | 6 m-cy | 4 |  |  | 23 |  | 5 |  |  | 23
67. | Fotel stomatologiczny | Beskidy 1 | 1783 |  | 1995 | Famed Żywiec | 6 m-cy | 4 |  |  | 23 |  | 5 |  |  | 23
68. | Lampa polimeryzacyjna | Heliolux DLX 1 | 373657 |  | brak | Austria | 12 m-cy | 2 |  |  | 23 |  | 5 |  |  | 23
69. | Mieszalnik DMG-410 | DMG - 410 | 1899 |  | 1984 | DDR | 12 m-cy | 4 |  |  | 23 |  | 5 |  |  | 23
70. | Skaler piezoelektryczny | Mini Piezon | AT - 24301 |  | 2009 | EMS | 6 m-cy | 4 |  |  | 23 |  | 5 |  |  | 23
71. | Unit stomatologiczny | Ampko 3100 | 552240 |  | brak | USA | 6 m-cy | 4 |  |  | 23 |  | 5 |  |  | 23
72. | Fotel stomatologiczny | Beskidy 2 | 1785 |  | 1995 | Famed Żywiec | 6 m-cy | 4 |  |  | 23 |  | 5 |  |  | 23
73. | Mieszalnik | DMG -410 | 2395 |  | 1983 | NRD | 6 m-cy | 4 |  |  | 23 |  | 5 |  |  | 23
74. | Lampa polimeryzacyjna | LED.B | A - 80840331 |  | 2009 | Woodpeker | 12 m-cy | 2 |  |  | 23 |  | 5 |  |  | 23
75. | Skaler piezoelektryczny | Mini Piezon | AT - 24300 |  | 2009 | EMS | 12 m-cy | 4 |  |  | 23 |  | 5 |  |  | 23
76. | Unit stomatologiczny | Ampko 3100 | 33219 |  | brak | USA | 6 m-cy | 4 |  |  | 23 |  | 5 |  |  | 23
77. | Fotel stomatologiczny | Dental MGF | NC12414HWY |  | 1999 | USA | 6 m-cy | 4 |  |  | 23 |  | 5 |  |  | 23
78. | Lampa polimeryzacyjna | Optilux 150 | 123274 |  | brak | USA | 12 m-cy | 2 |  |  | 23 |  | 5 |  |  | 23
79. | Mieszalnik DMG-410 | DMG - 410 | 4132 |  | brak | DDR | 12 m-cy | 4 |  |  | 23 |  | 5 |  |  | 23
80. | Skaler piezoelektryczny | Mini Piezon | AT - 24297 |  | 2009 | EMS | 6 m-cy | 4 |  |  | 23 |  | 5 |  |  | 23
81. | Unit stomatologiczny | Praktik | FF625 |  | 1997 | Chirana | 6 m-cy | 4 |  |  | 23 |  | 5 |  |  | 23
82. | Fotel stomatologiczny | Beskidy-2 | 2257 |  | 1997 | Famed Żywiec | 6 m-cy | 4 |  |  | 23 |  | 5 |  |  | 23
83. | Lampa polimeryzacyjna | LED.B | A - 80840067 |  | 2009 | Woodpecker | 12 m-cy | 2 |  |  | 23 |  | 5 |  |  | 23
84. | Skaler piezoelektryczny | Mini Piezon | AT - 24299 |  | 2009 | EMS | 12 m-cy | 4 |  |  | 23 |  | 5 |  |  | 23
85. | Mieszalnik z przedszkola | 33 DMG-410 | 84 |  | 1995 | NRD | 6 m-cy | 4 |  |  | 23 |  | 5 |  |  | 23
86. | Unit stomatologiczny | Praktik K | FF 6260 |  | 1998 | Chirana | 6 m-cy | 4 |  |  | 23 |  | 5 |  |  | 23
87. | Fotel stomatologiczny | Beskidy 2 | 2258 |  | 1997 | Famed Żywiec | 6 m-cy | 4 |  |  | 23 |  | 5 |  |  | 23
88. | Mieszalnik amalgamatu | Amalgamator | 07056 |  | 2009 | Biomaterials | 6 m-cy | 4 |  |  | 23 |  | 5 |  |  | 23
89. | Lampa polimeryzacyjna | LED .B | A - 80840102 |  | 2009 | Woodpecker | 12 m-cy | 2 |  |  | 23 |  | 5 |  |  | 23
90. | Skaler piezoelektryczny | Mini Piezon | AT - 24309 |  | 2009 | EMS | 6 m-cy | 4 |  |  | 23 |  | 5 |  |  | 23
91. | Lampa polimeryzacyjna | LA - 500 | .0508059 |  | brak | Blue - Lighe | 12 m-cy | 2 |  |  | 23 |  | 5 |  |  | 23
92. | Lampa polimeryzacyjna | LA - 500 | .0508056 |  | brak | Blue - Lighe | 12 m-cy | 2 |  |  | 23 |  | 5 |  |  | 23
93. | Mieszalnik amalgamatu | DMG - 410 | 2283 |  | 1989 | DDR | 6 m-cy | 4 |  |  | 23 |  | 5 |  |  | 23
94. | Mieszalnik amalgamatu | DMG - 410 | 1898 |  | 1982 | DDR | 6 m-cy | 4 |  |  | 23 |  | 5 |  |  | 23
95. | Unit stomatologiczny | SU - 02.1 | 0208/00526 |  | 2008 | Famed Żywiec | 6 m-cy | 4 |  |  | 23 |  | 5 |  |  | 23
96. | Unit stomatologiczny | SU - 02.1 | 0208/00527 |  | 2008 | Famed Żywiec | 6 m-cy | 4 |  |  | 23 |  | 5 |  |  | 23
97. | Fotel stomatologiczny | FD - 02.18 | 0208/00883 |  | 2008 | Famed Żywiec | 6 m-cy | 4 |  |  | 23 |  | 5 |  |  | 23
98. | Fotel stomatologiczny | FD - 02.17 | 0208/00884 |  | 2008 | Famed Żywiec | 6 m-cy | 4 |  |  | 23 |  | 5 |  |  | 23
RAZEM:
Wartość netto Pakietu (suma kolumny 8+13)
Wartość brutto Pakietu(suma kolumny 10+15)
…………………..
data i podpis wykonawcy

## Pakiet nr 4
LP | RODZAJ APARATU | NAZWA APARATU | NR FABRYCZNY | NR INWENTARZOWY | ROK PRODUKCJI | PRODUCENT | Interwał czasowy przeglądów | Ilość zamawiana przeglądów | Cena netto 1 przeglądu | Wartość netto przeglądów | Stawka podatku VAT % | Wartość brutto przeglądów | Ilośc zamawiana roboczogodzin | cenna netto za 1r/h | Wartość netto roboczogodzin | Stawka podatku VAT % | Wartość brutto roboczogodzin
| 1 | 2 | 3 | 4 | 5 | 6 | 5 | 6 | 7 | 8=6*7 | 9 | 10=8+9 | 11 | 12 | 13=11*12 | 14 | 15=13+14
1. | Aparat RTG Siemens | MULTIX FUSION | 1139 |  | 2008 | SIEMENS | 12 m-cy | 2 |  |  | 23 |  | 5 |  |  | 23
Wartość netto Pakietu (suma kolumny 8+13)
Wartość brutto Pakietu(suma kolumny 10+15)
…………………..
data i podpis wykonawcy

## Pakiet nr 5
LP | RODZAJ APARATU | NAZWA APARATU | NR FABRYCZNY | NR INWENTARZOWY | ROK PRODUKCJI | PRODUCENT | Interwał czasowy przeglądów | Ilość zamawiana przeglądów | Cena netto 1 przeglądu | Wartość netto przeglądów | Stawka podatku VAT % | Wartość brutto przeglądów | Ilośc zamawiana roboczogodzin | cenna netto za 1r/h | Wartość netto roboczogodzin | Stawka podatku VAT % | Wartość brutto roboczogodzin
| 1 | 2 | 3 | 4 | 5 | 6 | 5 | 6 | 7 | 8=6*7 | 9 | 10=8+9 | 11 | 12 | 13=11*12 | 14 | 15=13+14
1 | Stacja diagnostyczna RTG |  | C2C42615K8 |  | 2014 | CARESTREAM | 12 m-cy | 2 |  |  | 23 |  | 1 |  |  | 23
2 | Stacja diagnostyczna RTG |  | b.d |  | 2014 | CARESTREAM | 12 m-cy | 2 |  |  | 23 |  | 1 |  |  | 23
3 | Skaner RTG | CR Classic | 4001786 |  | 2014 | CARESTREAM | 6 m-cy | 4 |  |  | 23 |  | 1 |  |  | 23
4 | Skaner RTG | CR Classic | 4001792/ K5348-3809 |  | 2014 | CARESTREAM | 6 m-cy | 4 |  |  | 23 |  | 1 |  |  | 23
RAZEM:
Wartość netto Pakietu (suma kolumny 8+13)
Wartość brutto Pakietu(suma kolumny 10+15)
…………………..
data i podpis wykonawcy

## Pakiet nr 6
LP | RODZAJ APARATU | NAZWA APARATU | NR FABRYCZNY | NR INWENTARZOWY | ROK PRODUKCJI | PRODUCENT | Interwał czasowy przeglądów | Ilość zamawiana przeglądów | Cena netto 1 przeglądu | Wartość netto przeglądów | Stawka podatku VAT % | Wartość brutto przeglądów | Ilośc zamawiana roboczogodzin | cenna netto za 1r/h | Wartość netto roboczogodzin | Stawka podatku VAT % | Wartość brutto roboczogodzin
| 1 | 2 | 3 | 4 | 5 | 6 | 5 | 6 | 7 | 8=6*7 | 9 | 10=8+9 | 11 | 12 | 13=11*12 | 14 | 15=13+14
1. | Aparat RTG z ramieniem "C" | ZIEHM 8000 | 4931 | 8-IV-40-1-31 | 2005 | Ziehm Imaging GmbH | 12 m-cy | 2 |  |  | 23 |  | 10 |  |  | 23
Wartość netto Pakietu (suma kolumny 8+13)
Wartość brutto Pakietu(suma kolumny 10+15)
…………………..
data i podpis wykonawcy

## Pakiet nr 7
LP | RODZAJ APARATU | NAZWA APARATU | NR FABRYCZNY | NR INWENTARZOWY | ROK PRODUKCJI | PRODUCENT | Interwał czasowy przeglądów | Ilość zamawiana przeglądów | Cena netto 1 przeglądu | Wartość netto przeglądów | Stawka podatku VAT % | Wartość brutto przeglądów | Ilośc zamawiana roboczogodzin | cenna netto za 1r/h | Wartość netto roboczogodzin | Stawka podatku VAT % | Wartość brutto roboczogodzin
| 1 | 2 | 3 | 4 | 5 | 6 | 5 | 6 | 7 | 8=6*7 | 9 | 10=8+9 | 11 | 12 | 13=11*12 | 14 | 15=13+14
1. | Autorefraktometr z keratometrią | URK-800 | K8LGB1A | 8-IV-42-159-3 | 2012 | UNICOS | 12 m-cy | 2 |  |  | 23 |  | 5 |  |  | 23
2. | Dioptromierz komputerowy | AL 200 | 03061-0212 | 8-IV-42-185-2 | 2012 | Reichert Technologies | 12 m-cy | 2 |  |  | 23 |  | 5 |  |  | 23
3. | Tonometr Aplanacyjny | Tono- Pen Avia | 36294-0211 | 8-IV-42-99-9 | 2012 | Reichert Technologies | 12 m-cy | 2 |  |  | 23 |  | 5 |  |  | 23
RAZEM:
[13 empty] | Wartość netto Pakietu (suma kolumny 8+13) |  |  |  | 0
[13 empty] | Wartość brutto Pakietu(suma kolumny 10+15) |  |  |  | 0
…………………..
data i podpis wykonawcy

## Pakiet nr 8
LP | NAZWA URZĄDZENIA | NR FABRYCZNY /NR SERYJNY | NAZWA PRODUCENTA | NUMER INWENTARZOWY | ROK PRODUKCJI | Interwał czasowy przeglądów | Ilość zamawiana przeglądów | cena netto 1 przeglądu | Wartość netto przeglądów | stawka podatku VAT % | Wartość brutto przeglądów | Ilośc zamawiana roboczogodzin | cena netto za 1r/h | Wartość netto roboczogodziny | stawka podatku VAT % | Wartość brutto roboczogodziny
| 1 | 2 | 3 | 4 | 5 | 6 | 5 | 6 | 7=5*6 | 8 | 9=&+8 | 10 | 11 | 12=10*11 | 13 | 14=12+13
1 | Zestaw do histeroskopii 490S | IS0000030306 | KARL STORZ |  |  | 12m-cy | 2 |  |  | 23 |  | 10 |  |  | 23
2 | Źródło światła Halogen 250 twin | FH 5370 | KARL STORZ |  |  | 12 m-cy | 2
3 | Zestaw Laparoskopowy z torem wizyjnym HD (Monitor HD;Sterownik kamery HD;Główka kamery HD;Źródło światła Xenon 300 Nova;Insuflator;Monitor HD 19; Wózek;Zestaw transmisji ZeroWire;Komputer AIDA;Monitor dotykowy TS 19;Pompa Endomat Homov;Konsola sterująca;Silnik morteratora;Wózek LC 29003 LC |  | KARL STORZ | 8-IV-42-167-7 | 2012 | 12 m-cy | 2 |  |  |  |  | 5
RAZEM:
Wartość netto Pakietu (suma kolumny 9+14)
Wartość brutto Pakietu(suma kolumny 11+16)
…………………..
data i podpis wykonawcy

## Pakiet nr 9
LP | RODZAJ APARATU | NAZWA APARATU | NR FABRYCZNY | NR INWENTARZOWY | ROK PRODUKCJI | PRODUCENT | Interwał czasowy przeglądów | Ilość zamawiana przeglądów | Cena netto 1 przeglądu | Wartość netto przeglądów | Stawka podatku VAT % | Wartość brutto przeglądów | Ilośc zamawiana roboczogodzin | cenna netto za 1r/h | Wartość netto roboczogodzin | Stawka podatku VAT % | Wartość brutto roboczogodzin
| 1 | 2 | 3 | 4 | 5 | 6 | 5 | 6 | 7 | 8=6*7 | 9 | 10=8+9 | 11 | 12 | 13=11*12 | 14 | 15=13+14
1. | STACJA UZDATNIANIA WODY | SM21 + L4-2UP | M431460 |  | 2011 | EUROWATER | 12 m-cy | 2 |  |  | 23 |  | 5 |  |  | 23
Wartość netto Pakietu (suma kolumny 8+13)
Wartość brutto Pakietu(suma kolumny 10+15)
…………………..
data i podpis wykonawcy

## Pakiet nr 10
LP | NAZWA URZĄDZENIA | NR FABRYCZNY /NR SERYJNY | NAZWA PRODUCENTA | NUMER INWENTARZOWY | ROK PRODUKCJI | Interwał czasowy przeglądów | Ilość zamawiana przeglądów | cena netto 1 przeglądu | Wartość netto przeglądów | stawka podatku VAT % | Wartość brutto przeglądów | Ilośc zamawiana roboczogodzin | cena netto za 1r/h | Wartość netto roboczogodziny | stawka podatku VAT % | Wartość brutto roboczogodziny
| 1 | 2 | 3 | 4 | 5 | 6 | 7 | 8 | 9=7*8 | 10 | 11=9+10 | 12 | 13 | 14=12*13 | 15 | 16
1 | Videogastroskop GIF Q165 | 2107213 | OLYMPUS POLSKA |  |  | 12m-cy | 1 |  |  | 23 |  | 4 |  |  | 23
2 | Videokolonoskop CF-Q165L | 2204145 | OLYMPUS POLSKA |  |  | 12m-cy | 1
3 | Videokolonoskop CF-Q165L | 2701169 | OLYMPUS POLSKA |  | 2006 | 12 m-cy | 1
4 | Wideogastroskop GIF Q 145 | 2416320 | OLYMPUS POLSKA |  |  | 12 m-cy | 1
RAZEM:
Wartość netto Pakietu (suma kolumny 9+14)
Wartość brutto Pakietu(suma kolumny 11+16)
…………………..
data i podpis wykonawcy

## Pakiet nr 11
LP | RODZAJ APARATU | NAZWA APARATU | NR FABRYCZNY | NR INWENTARZOWY | ROK PRODUKCJI | PRODUCENT | Interwał czasowy przeglądów | Ilość zamawiana przeglądów | Cena netto 1 przeglądu | Wartość netto przeglądów | Stawka podatku VAT % | Wartość brutto przeglądów | Ilośc zamawiana roboczogodzin | cenna netto za 1r/h | Wartość netto roboczogodzin | Stawka podatku VAT % | Wartość brutto roboczogodzin
| 1 | 2 | 3 | 4 | 5 | 6 | 5 | 6 | 7 | 8=6*7 | 9 | 10=8+9 | 11 | 12 | 13=11*12 | 14 | 15=13+14
1. | Respirator Noworodkowy | Fabian | AN101A-0033 | 8-IV-42-7-21 | 2012 | Acutronic Medical System | 12 m-cy | 2 |  |  | 23 |  | 5 |  |  | 23
Wartość netto Pakietu (suma kolumny 8+13)
Wartość brutto Pakietu(suma kolumny 10+15)
…………………..
data i podpis wykonawcy

## Pakiet nr 12
LP | RODZAJ APARATU | NAZWA APARATU | NR FABRYCZNY | NR INWENTARZOWY | ROK PRODUKCJI | PRODUCENT | Interwał czasowy przeglądów | Ilość zamawiana przeglądów | Cena netto 1 przeglądu | Wartość netto przeglądów | Stawka podatku VAT % | Wartość brutto przeglądów | Ilośc zamawiana roboczogodzin | cenna netto za 1r/h | Wartość netto roboczogodzin | Stawka podatku VAT % | Wartość brutto roboczogodzin
| 1 | 2 | 3 | 4 | 5 | 6 | 5 | 6 | 7 | 8=6*7 | 9 | 10=8+9 | 11 | 12 | 13=11*12 | 14 | 15=13+14
1. | Prowadnica Światłowodowa ( Wyświetlacz LCD, prowadnica przewód VIDEO, kabel USB) | Video Clarus | 14CHA49 |  | 2014 | Clarus Medical | 12 m-cy | 2 |  |  | 23 |  | 5 |  |  | 23
Wartość netto Pakietu (suma kolumny 8+13)
Wartość brutto Pakietu(suma kolumny 10+15)
…………………..
data i podpis wykonawcy

## Pakiet nr 13
LP | RODZAJ APARATU | NAZWA APARATU | NR FABRYCZNY | NR INWENTARZOWY | ROK PRODUKCJI | PRODUCENT | Interwał czasowy przeglądów | Ilość zamawiana przeglądów | Cena netto 1 przeglądu | Wartość netto przeglądów | Stawka podatku VAT % | Wartość brutto przeglądów | Ilośc zamawiana roboczogodzin | cenna netto za 1r/h | Wartość netto roboczogodzin | Stawka podatku VAT % | Wartość brutto roboczogodzin
| 1 | 2 | 3 | 4 | 5 | 6 | 5 | 6 | 7 | 8=6*7 | 9 | 10=8+9 | 11 | 12 | 13=11*12 | 14 | 15=13+14
1. | Laser Lightlas Wielofalowy | Lightlas TruScan 557/670 | PS10-0287P | 8-IV-41-40-7 | 2013 | LIGHTMED | 12 m-cy | 2 |  |  | 23 |  | 5 |  |  | 23
Wartość netto Pakietu (suma kolumny 8+13)
Wartość brutto Pakietu(suma kolumny 10+15)
…………………..
data i podpis wykonawcy

## Pakiet nr 14
LP | RODZAJ APARATU | NAZWA APARATU | NR FABRYCZNY | NR INWENTARZOWY | ROK PRODUKCJI | PRODUCENT | Interwał czasowy przeglądów | Ilość zamawiana przeglądów | Cena netto 1 przeglądu | Wartość netto przeglądów | Stawka podatku VAT % | Wartość brutto przeglądów | Ilośc zamawiana roboczogodzin | cenna netto za 1r/h | Wartość netto roboczogodzin | Stawka podatku VAT % | Wartość brutto roboczogodzin
| 1 | 2 | 3 | 4 | 5 | 6 | 5 | 6 | 7 | 8=6*7 | 9 | 10=8+9 | 11 | 12 | 13=11*12 | 14 | 15=13+14
1 | Inkubator Noworodkowy/ Drager | C2000 | NM30045 |  |  |  | 12 m-cy | 1 |  |  | 23 |  | 10 |  |  | 23
2 | Inkubator Noworodkowy/ Drager | RW82 Resuscitare | NM09031 |  |  |  | 12 m-cy | 1 |  |  | 23 |  |  |  |  | 23
3 | Miernik Bilirubiny | JM-103 | 3205760 |  |  |  | 12 m-cy | 1 |  |  | 23 |  |  |  |  | 23
RAZEM:
Wartość netto Pakietu (suma kolumny 8+13)
Wartość brutto Pakietu(suma kolumny 10+15)
…………………..
data i podpis wykonawcy

## Pakiet nr 15
LP | NAZWA URZĄDZENIA | NR FABRYCZNY /NR SERYJNY | NAZWA PRODUCENTA | NUMER INWENTARZOWY | ROK PRODUKCJI | Interwał czasowy przeglądów | Ilość zamawiana przeglądów | cena netto 1 przeglądu | Wartość netto przeglądów | stawka podatku VAT % | Wartość brutto przeglądów | Ilośc zamawiana roboczogodzin | cena netto za 1r/h | Wartość netto roboczogodziny | stawka podatku VAT % | Wartość brutto roboczogodziny
| 1 | 2 | 3 | 4 | 5 | 6 | 7 | 8 | 9=7*8 | 10 | 11=9+10 | 12 | 13 | 14=12*13 | 15 | 16
1 | Myjnia endoskopowa autom. Mini ETD2 PAA | 6441657 | OLYMPUS POLSKA | T/IV42-190-2 | 2006 | 12 m-cy | 1 |  |  | 23 |  | 2 |  |  | 23
2 | Myjnia endoskopowa autom. Mini ETD2 PAA | 12842633 | OLYMPUS POLSKA |  |  | 12 m-cy | 1
RAZEM:
Wartość netto Pakietu (suma kolumny 9+14)
Wartość brutto Pakietu(suma kolumny 11+16)
…………………..
data i podpis wykonawcy

## Pakiet nr 16
LP | RODZAJ APARATU | NAZWA APARATU | NR FABRYCZNY | NR INWENTARZOWY | ROK PRODUKCJI | PRODUCENT | Interwał czasowy przeglądów | Ilość zamawiana przeglądów | Cena netto 1 przeglądu | Wartość netto przeglądów | Stawka podatku VAT % | Wartość brutto przeglądów | Ilośc zamawiana roboczogodzin | cenna netto za 1r/h | Wartość netto roboczogodzin | Stawka podatku VAT % | Wartość brutto roboczogodzin
| 1 | 2 | 3 | 4 | 5 | 6 | 5 | 6 | 7 | 8=6*7 | 9 | 10=8+9 | 11 | 12 | 13=11*12 | 14 | 15=13+14
1 | Ultrasonograf/ TMS | APLIO 300 TUS-A300 | EBD1472348 |  |  |  | 12 m-cy | 2 |  |  | 23 |  | 5 |  |  | 23
Wartość netto Pakietu (suma kolumny 8+13)
Wartość brutto Pakietu(suma kolumny 10+15)
…………………..
data i podpis wykonawcy